## Instalação 100 a 299 l.h (hidden)
#REF! |  |  | #REF!
Local: |  |  | #REF!
Total de poços a perfurar |  |  |  | Cristalino
0
Total de poços a instalar |  |  |  | Bomba c/ Energia Solar |  |  |  | 600
|  |  |  | 600 |  |  |  |  | prof | 90
#REF! |  |  |  | Valor Perfuração (R$) |  | 0
|  |  |  | Instalação Motobomba c/ Sist. Solar (R$) |  | #REF! |  | #REF! | #REF!
|  |  |  | Total das Obras |  | #REF! |  | #REF!
#REF!
Montagem e Instalação ( 100 l.h >=Vazão<=299l.h)
Código | ITEM | COD | DESCRIÇÃO DOS SERVIÇOS | UNID. | QUANT. | PREÇO (R$)
[6 empty] | UNITÁRIO C/BDI | TOTAL COM BDI | UNITÁRIO C/BDI
| I. |  | Poços Cristalinos -Montagem e Instalação ( 100 l.s >=Vazão<=299l.s)
composição | 2.12 | CPU-15 | Realização de análise físico-química e bacteriológica da água em conformidade com a NR 518, incluindo a coleta, taxas e transporte. | un | 600 | #REF! | #REF! | 293.18 |  | #REF!
composição | 2.13 | CPU-16 | Realização de teste de vazão e de bombeamento do poço, incluindo operação e instalação de motobomba submersa e grupo gerador eletrico, em conformidade com a NBR 12244. | un | 600 | #REF! | #REF! | 670.58 |  | #REF!
composição | 2.14 | CPU-18 | Cadastro de uso de água subterranea - APAC | un | 600 | #REF! | #REF! | 104.7 |  | #REF!
composição | 2.15 | CPU-17 | Construção de laje de proteção sanitária em concreto armado para qualquer tipo de estrutura, FCK = 15 Mpa, virado em betoneira na obra, incluindo aplicação e adensamento, forma, escoramento e ferragens, nas dimensões-1,0m x 1,0m x 0,15m, com declividade de 2% em relação ao centro do poço para as bordas, em conformidade com a NBR 12244. | m³ | 90 | #REF! | #REF! | 743.24 |  | #REF!
composição | 4.1 | CPU-32 | Fornecimento e assentamento de tubos e conexões em PVC , soldavél, azul, Diâmetro Nominal de 50mm (interligação do poço à caixa do reservatório). | m | 12000 | #REF! | #REF! | 14.64 |  | #REF!
composição | 4.3 | CPU-06 | Limpeza do terreno - Raspagem e limpeza manual do terreno com destocamento de arvore até 15cm (área de bebedouro e do reservatório). | m² | 6150 | #REF! | #REF! | 4.01 |  | #REF!
composição | 4.4 | CPU-33 | Escavação manual de vala de fundação em material de 1 e 2ª categoria, com dimensões de 0,40m (prof.) x 0,30m (larg.), incluindo regularização manual do fundo da vala (reservatório ao bebedouro). | m³ | 1440 | #REF! | #REF! | 39.52 |  | #REF!
composição | 4.5 | CPU-34 | Aterro manual de valas de fundação com 0,40m de profundidade, 0,30m largura, com avaliação visual da compactação (reservatório ao bebedouro). | m³ | 1440 | #REF! | #REF! | 36.47 |  | #REF!
composição | 4.6 | CPU-33 | Escavação manual de vala de fundação para instalação de tubulação de adutora em material de 1ª e 2ª categoria, com dimensões de 0,40m (prof.) x 0,30m (larg.), incluindo regularização manual do fundo da vala (poço ao reservatório). | m³ | 1440 | #REF! | #REF! | 39.52 |  | #REF!
composição | 4.7 | CPU-34 | Aterro manual de valas de fundação com 0,40m de profundidade, 0,30m de largura, com avaliação visual da compactação (poço ao reservatório). | m³ | 1404.66 | #REF! | #REF! | 36.47 |  | #REF!
composição | 4.8 | CPU-35 | Fornecimento e assentamento de tubos e conexões em PVC, marrom, diâmetros de 32mm, soldável. | m | 9000 | #REF! | #REF! | 29.25 |  | #REF!
composição | 4.9 | CPU-36 | Fornecimento e instalação de caixa d'água de fibra de 5m³, sobre base de concreto armado, incluído tubulação de dreno, lavagem e ladrão. | un | 600 | #REF! | #REF! | 1669.12 |  | #REF!
composição | 4.10 | CPU-37 | Fornecimento e montagem de cerca de proteção construída com mourões de concreto armado (H=2,5m), com 7 fios de arame farpado, incluindo chumbamento e arame de fixação. | m | 14700 | #REF! | #REF! | 52.39 |  | #REF!
composição | 4.11 | CPU-39 | Fornecimento, montagem e instalação de portão de ferro tubular, tela em aço galvanizado, dobradiças e fechadura para passagem de pedestre, medindo 1,80m x 1,10m, incluindo mourão de sustentação. | un | 600 | #REF! | #REF! | 974.88 |  | #REF!
composição | 4.12 | CPU-38 | Execução de bebedouro em concreto armado, incluindo a instalação hidráulica. | un | 600 | #REF! | #REF! | 1320.82 |  | #REF!
composição | 4.13 | CPU-40 | Execução de base de sustentação do reservatório em concreto armado, diâmetro de 2,06m e altura de 1,10m, conforme projeto. | un | 600 | #REF! | #REF! | 1789.95 |  | #REF!
| 4.1 |  | Sistema de bombeamento com energia solar - Poços Cristalinos
composição | 4.1.1 | CPU-49 | Fornecimento de kit para bombeamento com suprimento por energia solar - SISTEMA GRID 3 | unid. | 600 | #REF! | #REF! | 11059.94 |  | #REF!
composição | 4.1.2 | CPU-50 | Fornecimento e assentamento de tubos e conexões em PVC rosqueavél, tipo Edutor, Diâmetro Nominal de 50 mm - inclusive transporte. | m | 49800 | #REF! | #REF!
composição | 4.1.3 | CPU-44 | Fornecimento de cabo de cobre # 3 x 4mm2 + 1 x 4mm2 conforme especificação | m | 48000 | #REF! | #REF! | #N/A |  | #REF!
#REF!
#REF!
#REF!
#REF!
Ministério do Desenvolvimento Regional
Companhia de Desenvolvimento dos Vales do São Francisco e do Parnaíba
3ª GRD/UEP - 3ª Superintendência Regional

## Poço Cristalino_100 a 299 l.h (hidden)
#REF! |  |  | #REF!
Local: |  |  | #REF!
Total de poços a perfurar |  |  |  | Cristalino
300
Total de poços a instalar |  |  |  | Bomba c/ Energia Solar |  |  |  | 300
|  |  |  | 300 |  |  |  |  | prof | 80
#REF! |  |  |  | Valor Perfuração (R$) |  | #REF! |  | #REF!
|  |  |  | Instalação Motobomba c/ Sist. Solar (R$) |  | #REF! |  | #REF! | #REF!
|  |  |  | Total das Obras |  | #REF! |  | #REF! |  | #REF!
#REF!
PERFURAÇÃO e INSTALAÇÃO ( 100 l.h >=Vazão<=299l.h)
Código | ITEM | COD | DESCRIÇÃO DOS SERVIÇOS | UNID. | QUANT. | PREÇO (R$)
[6 empty] | UNITÁRIO C/BDI | TOTAL COM BDI | UNITÁRIO C/BDI
| II. |  | Poços Cristalinos profundidade média 80m - PERFURAÇÃO e INSTALAÇÃO ( 100 l.s >=Vazão<=299l.s)
| II.A |  | PERFURAÇÃO
composição | 2.1 | CPU-05 | Locação, acompanhamento da perfuração, teste de vazão e da instalação do poço, por profissional habilitado. | un | 300 | #REF! | #REF! | 239.37
composição | 2.2 | CPU-06 | Limpeza do terreno - Raspagem e limpeza manual do terreno com destocamento de arvore até 15cm | m² | 1200 | #REF! | #REF! | 4.01
composição | 2.3 | CPU-07 | Montagem, instalação e desinstalação de sonda. | un | 300 | #REF! | #REF! | 367.81
composição | 2.4 | CPU-08 | Perfuração de poço com diâmetro mínimo de 8" (solo decomposto). | m | 4800 | #REF! | #REF! | 83.98
composição | 2.5 | CPU-09 | Perfuração de poço com diâmetro mínimo de 6" (rocha cristalina). | m | 19200 | #REF! | #REF! | 91.82
composição | 2.6 | CPU-10 | Fornecimento e instalação de Revestimento do Poço em Tubo PVC Geomecânico LEVE em DN de 6'' com luvas e rosca. | m | 4800 | #REF! | #REF! | 96.37
composição | 2.7 | CPU-11 | Cimentação anelar do poço, com argamassa de cimento e areia produzida no traço 1:3. | m³ | 52.7 | #REF! | #REF! | 384.76
composição | 2.9 | CPU-12 | Realização de limpeza, desenvolvimento e estimulação do poço, realizado mediante a utilização de compressor de ar pelo método de fluxo e refluxo, incluindo operação e a instalação de compressor de ar, em conformidade com a NBR12244. | un | 300 | #REF! | #REF! | 206.11
composição | 2.10 | CPU-13 | Fornecimento e instalação de Cap fêmea de ponta de tubo de 6", para impedir contaminação do poço, inclusive anel de vedação e borracha. | un | 300 | #REF! | #REF! | 151.62
composição | 2.11 | CPU-14 | Realização de desinfecção do poço, incluindo material de limpeza, instalação e desinstalação de compressor, combustível e operador. | un | 300 | #REF! | #REF! | 158.69
composição | 2.12 | CPU-15 | Realização de análise físico-química e bacteriológica da água em conformidade com a NR 518, incluindo a coleta, taxas e transporte. | un | 300 | #REF! | #REF! | 293.18
composição | 2.13 | CPU-16 | Realização de teste de vazão e de bombeamento do poço, incluindo operação e instalação de motobomba submersa e grupo gerador eletrico, em conformidade com a NBR 12244. | un | 300 | #REF! | #REF! | 670.58
composição | 2.14 | CPU-18 | Cadastro de uso de água subterranea - APAC. | un | 300 | #REF! | #REF! | 104.7
composição | 2.15 | CPU-17 | Construção de laje de proteção sanitária em concreto armado para qualquer tipo de estrutura, FCK = 15 Mpa, virado em betoneira na obra, incluindo aplicação e adensamento, forma, escoramento e ferragens, nas dimensões-1,0m x 1,0m x 0,15m, com declividade de 2% em relação ao centro do poço para as bordas, em conformidade com a NBR 12244. | m³ | 45 | #REF! | #REF! | 743.24
composição | 2.16 | CPU-29 | Fornecimento e instalação de Pré-filtro preenchido com material quartzoso previamente lavado, peneirado e selecionado com granulometria variável de 2 - 4 mm em conformidade com NBR 12244. | m³ | 2.03 | #REF! | #REF! | 1675.4
composição | 2.17 | CPU-19 | Fornecimento e instalação de Tubo PVC Geo mecanico STD DN de 4" com luvas e rosca. | m | 1000 | #REF! | #REF! | 83.59
composição | 2.18 | CPU-20 | Fornecimento e instalação de Filtro Geo mecanico STD DN de 4" com luvas e rosca. | m | 200 | #REF! | #REF! | 89.69
composição | 2.19 | CPU-21 | Fornecimento e instalação de Cap PVC geomecânico STD. em DN 4" para vedação do fundo do filtro, inclusive anel de vedação e borracha. | un | 20 | #REF! | #REF! | 91.21
| II.B |  | MONTAGEM E INSTALAÇÃO
composição | 4.1 | CPU-32 | Fornecimento e assentamento de tubos e conexões em PVC tipo Edutor, azul, Diâmetro Nominal de 50mm (interligação do poço à caixa do reservatório). | m | 6000 | #REF! | #REF! | 14.64
composição | 4.3 | CPU-06 | Limpeza do terreno - Raspagem e limpeza manual do terreno com destocamento de arvore até 15cm (área de bebedouro e do reservatório). | m² | 3075 | #REF! | #REF! | 4.01
composição | 4.4 | CPU-33 | Escavação manual de vala de fundação em material de 1 e 2ª categoria, com dimensões de 0,40m (prof.) x 0,30m (larg.), incluindo regularização manual do fundo da vala (reservatório ao bebedouro). | m³ | 720 | #REF! | #REF! | 39.52
composição | 4.5 | CPU-34 | Aterro manual de valas de fundação com 0,40m de profundidade, 0,30m largura, com avaliação visual da compactação (reservatório ao bebedouro). | m³ | 720 | #REF! | #REF! | 36.47
composição | 4.6 | CPU-33 | Escavação manual de vala de fundação para instalação de tubulação de adutora em material de 1ª e 2ª categoria, com dimensões de 0,40m (prof.) x 0,30m (larg.), incluindo regularização manual do fundo da vala (poço ao reservatório). | m³ | 720 | #REF! | #REF! | 39.52
composição | 4.7 | CPU-34 | Aterro manual de valas de fundação com 0,40m de profundidade, 0,30m de largura, com avaliação visual da compactação (poço ao reservatório). | m³ | 702.33 | #REF! | #REF! | 36.47
composição | 4.8 | CPU-35 | Fornecimento e assentamento de tubos e conexões em PVC, marrom, diâmetros de 32mm, soldável. | m | 4500 | #REF! | #REF! | 29.25
composição | 4.9 | CPU-36 | Fornecimento e instalação de caixa d'água de polietileno de 5m³, sobre base de concreto armado, incluído tubulação de dreno, lavagem e ladrão. | un | 300 | #REF! | #REF! | 1669.12
composição | 4.10 | CPU-37 | Fornecimento e montagem de cerca de proteção construída com mourões de concreto armado (H=2,5m), com 7 fios de arame farpado, incluindo chumbamento e arame de fixação. | m | 7350 | #REF! | #REF! | 52.39
composição | 4.11 | CPU-39 | Fornecimento, montagem e instalação de portão de ferro tubular, tela em aço galvanizado, dobradiças e fechadura para passagem de pedestre, medindo 1,80m x 1,10m, incluindo mourão de sustentação. | un | 300 | #REF! | #REF! | 974.88
composição | 4.12 | CPU-38 | Execução de bebedouro em concreto armado, incluindo a instalação hidráulica. | un | 300 | #REF! | #REF! | 1320.82
composição | 4.13 | CPU-40 | Execução de base de sustentação do reservatório em concreto armado, diâmetro de 2,06m e altura de 1,10m, conforme projeto. | un | 300 | #REF! | #REF! | 1789.95
| 4.1 |  | Sistema de bombeamento com energia solar - Poços Cristalinos
composição | 4.1.1 | CPU-49 | Fornecimento de kit para bombeamento com suprimento por energia solar - SISTEMA GRID 3 | unid. | 300 | #REF! | #REF! | 11059.94
composição | 4.1.2 | CPU-50 | Fornecimento e assentamento de tubos e conexões em PVC tipo Edutor, azul, Diâmetro Nominal de 50 mm - inclusive transporte. | m | 22200 | #REF! | #REF!
composição | 4.1.3 | CPU-44 | Fornecimento de cabo de cobre # 3 x 4mm2 + 1 x 4mm2 conforme especificação | m | 18000 | #REF! | #REF! | #N/A
Ministério do Desenvolvimento Regional
Companhia de Desenvolvimento dos Vales do São Francisco e do Parnaíba
3ª GRD/UEP - 3ª Superintendência Regional

## Instalação_acima 300 l.h (hidden)
#REF! |  |  | #REF!
Local: |  |  | #REF!
Total de poços a perfurar |  |  |  | Cristalino
Total de poços a instalar |  |  |  | Bomba c/ Energia Solar
|  |  |  | 100 |  |  |  | 100 | prof | 80
#REF! |  |  |  | Valor Perfuração (R$) |  |  |  | #DIV/0!
|  |  |  | Instalação Motobomba c/ Sist. Solar (R$) |  | #REF! |  | #REF!
|  |  |  | Total das Obras |  |  |  | #REF!
#REF!
Poços Cristalinos profundidade média 80m - PERFURAÇÃO E INSTALAÇÃO (Vazão>=300l.h)
Código | ITEM | COD | DESCRIÇÃO DOS SERVIÇOS | UNID. | QUANT. | PREÇO (R$)
[6 empty] | UNITÁRIO C/BDI | TOTAL COM BDI | UNITÁRIO C/BDI
| III. |  | Poços Cristalinos profundidade média 80m - PERFURAÇÃO E INSTALAÇÃO (Vazão>=300l.s)
| III.A |  | MONTAGEM E INSTALAÇÃO
composição | 2.12 | CPU-15 | Realização de análise físico-química e bacteriológica da água em conformidade com a NR 518, incluindo a coleta, taxas e transporte. | un | 100 | #REF! | #REF! | 293.18
composição | 2.13 | CPU-16 | Realização de teste de vazão e de bombeamento do poço, incluindo operação e instalação de motobomba submersa e grupo gerador eletrico, em conformidade com a NBR 12244. | un | 100 | #REF! | #REF! | 670.58
composição | 2.14 | CPU-18 | Cadastro de uso de água subterranea - APAC. | un | 100 | #REF! | #REF! | 104.7
composição | 2.15 | CPU-17 | Construção de laje de proteção sanitária em concreto armado para qualquer tipo de estrutura, FCK = 15 Mpa, virado em betoneira na obra, incluindo aplicação e adensamento, forma, escoramento e ferragens, nas dimensões-1,0m x 1,0m x 0,15m, com declividade de 2% em relação ao centro do poço para as bordas, em conformidade com a NBR 12244. | m³ | 15 | #REF! | #REF! | 743.24
composição | 4.1 | CPU-32 | Fornecimento e assentamento de tubos e conexões em PVC tipo Edutor, azul, Diâmetro Nominal de 50mm (interligação do poço à caixa do reservatório). | m | 2000 | #REF! | #REF! | 14.64
composição | 4.3 | CPU-06 | Limpeza do terreno - Raspagem e limpeza manual do terreno com destocamento de arvore até 15cm (área de bebedouro e do reservatório). | m² | 1025 | #REF! | #REF! | 4.01
composição | 4.4 | CPU-33 | Escavação manual de vala de fundação em material de 1 e 2ª categoria, com dimensões de 0,40m (prof.) x 0,30m (larg.), incluindo regularização manual do fundo da vala (reservatório ao bebedouro). | m³ | 240 | #REF! | #REF! | 39.52
composição | 4.5 | CPU-34 | Aterro manual de valas de fundação com 0,40m de profundidade, 0,30m largura, com avaliação visual da compactação (reservatório ao bebedouro). | m³ | 240 | #REF! | #REF! | 36.47
composição | 4.6 | CPU-33 | Escavação manual de vala de fundação para instalação de tubulação de adutora em material de 1ª e 2ª categoria, com dimensões de 0,40m (prof.) x 0,30m (larg.), incluindo regularização manual do fundo da vala (poço ao reservatório). | m³ | 240 | #REF! | #REF! | 39.52
composição | 4.7 | CPU-34 | Aterro manual de valas de fundação com 0,40m de profundidade, 0,30m de largura, com avaliação visual da compactação (poço ao reservatório). | m³ | 234.11 | #REF! | #REF! | 36.47
composição | 4.8 | CPU-35 | Fornecimento e assentamento de tubos e conexões em PVC, marrom, diâmetros de 32mm, soldável. | m | 1500 | #REF! | #REF! | 29.25
composição | 4.9 | CPU-36 | Fornecimento e instalação de caixa d'água de fibra de 5m³, sobre base de concreto armado, incluído tubulação de dreno, lavagem e ladrão. | un | 100 | #REF! | #REF! | 1669.12
composição | 4.10 | CPU-37 | Fornecimento e montagem de cerca de proteção construída com mourões de concreto armado (H=2,5m), com 7 fios de arame farpado, incluindo chumbamento e arame de fixação. | m | 2450 | #REF! | #REF! | 52.39
composição | 4.11 | CPU-39 | Fornecimento, montagem e instalação de portão de ferro tubular, tela em aço galvanizado, dobradiças e fechadura para passagem de pedestre, medindo 1,80m x 1,10m, incluindo mourão de sustentação. | un | 100 | #REF! | #REF! | 974.88
composição | 4.12 | CPU-38 | Execução de bebedouro em concreto armado, incluindo a instalação hidráulica. | un | 100 | #REF! | #REF! | 1320.82
composição | 4.13 | CPU-40 | Execução de base de sustentação do reservatório em concreto armado, diâmetro de 2,06m e altura de 1,10m, conforme projeto. | un | 100 | #REF! | #REF! | 1789.95
| 4.1 |  | Sistema de bombeamento com energia solar - Poços Cristalinos
composição | 4.1.1 | CPU-42 | Fornecimento de kit para bombeamento com suprimento por energia solar - SISTEMA GRID 1 | unid. | 100 | #REF! | #REF! | 11059.94
composição | 4.1.2 | CPU-50 | Fornecimento e assentamento de tubos e conexões em PVC tipo Edutor, azul, Diâmetro Nominal de 50 mm - inclusive transporte. | m | 7400 | #REF! | #REF!
composição | 4.1.3 | CPU-44 | Fornecimento de cabo de cobre # 3 x 4mm2 + 1 x 4mm2 conforme especificação | m | 7500 | #REF! | #REF! | #N/A
Ministério do Desenvolvimento Regional
Companhia de Desenvolvimento dos Vales do São Francisco e do Parnaíba
3ª GRD/UEP - 3ª Superintendência Regional

## Cristalino Completo (hidden)
#REF! |  |  | #REF!
Local: |  |  | #REF!
Total de poços a perfurar |  |  |  | Cristalino
200
Total de poços a instalar |  |  |  | Bomba c/ Energia Solar
|  |  |  | 200 |  |  |  | 200 | prof | 80
#REF! |  |  |  | Valor Perfuração (R$) |  | #REF! |  | #REF!
|  |  |  | Instalação Motobomba c/ Sist. Solar (R$) |  | #REF! |  | #REF! | #REF!
|  |  |  | Total das Obras |  | #REF! |  | #REF! |  | #REF!
#REF!
Código | ITEM | COD | DESCRIÇÃO DOS SERVIÇOS | UNID. | QUANT. | PREÇO (R$)
[6 empty] | UNITÁRIO C/BDI | TOTAL COM BDI | UNITÁRIO C/BDI
| IV. |  | Poços Cristalinos profundidade média 80m - PERFURAÇÃO E INSTALAÇÃO (Vazão>=300l.s)
| IV.A |  | Perfuração
composição | 2.1 | CPU-05 | Locação, acompanhamento da perfuração, teste de vazão e da instalação do poço, por profissional habilitado. | un | 200 | #REF! | #REF! | 239.37
composição | 2.2 | CPU-06 | Limpeza do terreno - Raspagem e limpeza manual do terreno com destocamento de arvore até 15cm | m² | 800 | #REF! | #REF! | 4.01
composição | 2.3 | CPU-07 | Montagem, instalação e desinstalação de sonda. | un | 200 | #REF! | #REF! | 367.81
composição | 2.4 | CPU-08 | Perfuração de poço com diâmetro mínimo de 8" (solo decomposto). | m | 3200 | #REF! | #REF! | 83.98
composição | 2.5 | CPU-09 | Perfuração de poço com diâmetro mínimo de 6" (rocha cristalina). | m | 12800 | #REF! | #REF! | 91.82
composição | 2.6 | CPU-10 | Fornecimento e instalação de Revestimento do Poço em Tubo PVC Geomecânico LEVE em DN de 6'' com luvas e rosca | m | 3200 | #REF! | #REF! | 96.37
composição | 2.7 | CPU-11 | Cimentação anelar do poço, com argamassa de cimento e areia produzida no traço 1:3. | m³ | 43.58 | #REF! | #REF! | 384.76
composição | 2.9 | CPU-12 | Realização de limpeza, desenvolvimento e estimulação do poço, realizado mediante a utilização de compressor de ar pelo método de fluxo e refluxo, incluindo operação e a instalação de compressor de ar, em conformidade com a NBR12244. | un | 200 | #REF! | #REF! | 206.11
composição | 2.10 | CPU-13 | Fornecimento e instalação de Cap fêmea de ponta de tubo de 6", para impedir contaminação do poço, inclusive anel de vedação e borracha. | un | 200 | #REF! | #REF! | 151.62
composição | 2.11 | CPU-14 | Realização de desinfecção do poço, incluindo material de limpeza, instalação e desinstalação de compressor, combustível e operador. | un | 200 | #REF! | #REF! | 158.69
composição | 2.12 | CPU-15 | Realização de análise físico-química e bacteriológica da água em conformidade com a NR 518, incluindo a coleta, taxas e transporte. | un | 200 | #REF! | #REF! | 293.18
composição | 2.13 | CPU-16 | Realização de teste de vazão e de bombeamento do poço, incluindo operação e instalação de motobomba submersa e grupo gerador eletrico, em conformidade com a NBR 12244. | un | 200 | #REF! | #REF! | 670.58
composição | 2.14 | CPU-18 | Cadastro de uso de água subterranea - APAC | un | 200 | #REF! | #REF! | 104.7
composição | 2.15 | CPU-17 | Construção de laje de proteção sanitária em concreto armado para qualquer tipo de estrutura, FCK = 15 Mpa, virado em betoneira na obra, incluindo aplicação e adensamento, forma, escoramento e ferragens, nas dimensões-1,0m x 1,0m x 0,15m, com declividade de 2% em relação ao centro do poço para as bordas, em conformidade com a NBR 12244. | m³ | 30 | #REF! | #REF! | 743.24
composição | 2.16 | CPU-29 | Fornecimento e instalação de Pré-filtro preenchido com material quartzoso previamente lavado, peneirado e selecionado com granulometria variável de 2 - 4 mm em conformidade com NBR 12244. | m³ | 3.04 | #REF! | #REF! | 1675.4
composição | 2.17 | CPU-19 | Fornecimento e instalação de Tubo PVC Geo mecanico STD DN de 4" com luvas e rosca. | m | 1500 | #REF! | #REF! | 83.59
composição | 2.18 | CPU-20 | Fornecimento e instalação de Filtro Geo mecanico STD DN de 4" com luvas e rosca. | m | 300 | #REF! | #REF! | 89.69
composição | 2.19 | CPU-21 | Fornecimento e instalação de Cap PVC geomecânico STD. em DN 4" para vedação do fundo do filtro, inclusive anel de vedação e borracha. | un | 30 | #REF! | #REF! | 91.21
| 4 |  | Montagem e Instalação
composição | 4.1 | CPU-32 | Fornecimento e assentamento de tubos e conexões em PVC, azul, Diâmetro Nominal de 50mm (interligação do poço à caixa do reservatório). | m | 4000 | #REF! | #REF! | 14.64
composição | 4.3 | CPU-06 | Limpeza do terreno - Raspagem e limpeza manual do terreno com destocamento de arvore até 15cm (área de bebedouro e do reservatório). | m² | 2050 | #REF! | #REF! | 4.01
composição | 4.4 | CPU-33 | Escavação manual de vala de fundação em material de 1 e 2ª categoria, com dimensões de 0,40m (prof.) x 0,30m (larg.), incluindo regularização manual do fundo da vala (reservatório ao bebedouro). | m³ | 480 | #REF! | #REF! | 39.52
composição | 4.5 | CPU-34 | Aterro manual de valas de fundação com 0,40m de profundidade, 0,30m largura, com avaliação visual da compactação (reservatório ao bebedouro). | m³ | 480 | #REF! | #REF! | 36.47
composição | 4.6 | CPU-33 | Escavação manual de vala de fundação para instalação de tubulação de adutora em material de 1ª e 2ª categoria, com dimensões de 0,40m (prof.) x 0,30m (larg.), incluindo regularização manual do fundo da vala (poço ao reservatório). | m³ | 480 | #REF! | #REF! | 39.52
composição | 4.7 | CPU-34 | Aterro manual de valas de fundação com 0,40m de profundidade, 0,30m de largura, com avaliação visual da compactação (poço ao reservatório). | m³ | 468.22 | #REF! | #REF! | 36.47
composição | 4.8 | CPU-35 | Fornecimento e assentamento de tubos e conexões em PVC, marrom, diâmetros de 32mm, soldável. | m | 3000 | #REF! | #REF! | 29.25
composição | 4.9 | CPU-36 | Fornecimento e instalação de caixa d'água em polietileno de 5m³, sobre base de concreto armado, incluído tubulação de dreno, lavagem e ladrão. | un | 200 | #REF! | #REF! | 1669.12
composição | 4.10 | CPU-37 | Fornecimento e montagem de cerca de proteção construída com mourões de concreto armado (H=2,5m), com 7 fios de arame farpado, incluindo chumbamento e arame de fixação. | m | 4900 | #REF! | #REF! | 52.39
composição | 4.11 | CPU-39 | Fornecimento, montagem e instalação de portão de ferro tubular, tela em aço galvanizado, dobradiças e fechadura para passagem de pedestre, medindo 1,80m x 1,10m, incluindo mourão de sustentação. | un | 200 | #REF! | #REF! | 974.88
composição | 4.12 | CPU-38 | Execução de bebedouro em concreto armado, incluindo a instalação hidráulica. | un | 200 | #REF! | #REF! | 1320.82
composição | 4.13 | CPU-40 | Execução de base de sustentação do reservatório em concreto armado, diâmetro de 2,06m e altura de 1,10m, conforme projeto. | un | 200 | #REF! | #REF! | 1789.95
| 4.1 |  | Sistema de bombeamento com energia solar - Poços Cristalinos
composição | 4.1.1 | CPU-42 | Fornecimento de kit para bombeamento com suprimento por energia solar - SISTEMA GRID 1 | unid. | 200 | #REF! | #REF! | 11059.94
composição | 4.1.2 | CPU-50 | Fornecimento e assentamento de tubos e conexões em PVC tipo Edutor, azul, Diâmetro Nominal de 50 mm - inclusive transporte. | m | 14800 | #REF! | #REF!
composição | 4.1.3 | CPU-44 | Fornecimento de cabo de cobre # 3 x 4mm2 + 1 x 4mm2 conforme especificação | m | 15000 | #REF! | #REF! | #N/A
Ministério do Desenvolvimento Regional
Companhia de Desenvolvimento dos Vales do São Francisco e do Parnaíba
3ª GRD/UEP - 3ª Superintendência Regional

## Metassedimentar (hidden)
#REF! |  |  | #REF!
Local: |  |  | #REF!
Total de poços a perfurar |  |  |  | Metassedimentar
180
Total de poços a instalar |  |  |  | Bomba c/ Energia Solar
|  |  |  | 180 |  |  |  |  | prof | 120
#REF! |  |  |  | Valor Perfuração (R$) |  | #REF! |  | #REF!
|  |  |  | Instalação Motobomba c/ Sist. Solar (R$) |  | #REF! |  | #REF! | #REF!
|  |  |  | Total das Obras |  | #REF! |  | #REF! |  | #REF!
#REF!
Código | ITEM | COD | DESCRIÇÃO DOS SERVIÇOS | UNID. | QUANT. | PREÇO (R$)
[6 empty] | UNITÁRIO C/BDI | TOTAL COM BDI | UNITÁRIO C/BDI
| V. |  | Poços Metassedimentares profundidade média 120m - PERFURAÇÃO e INSTALAÇÃO
| V.A |  | Perfuração
composição | 2.1 | CPU-05 | Locação, acompanhamento da perfuração, teste de vazão e da instalação do poço, por profissional habilitado. | un | 180 | #REF! | #REF! | 239.37
composição | 2.2 | CPU-06 | Limpeza do terreno - Raspagem e limpeza manual do terreno com destocamento de arvore até 15cm | m² | 720 | #REF! | #REF! | 4.01
composição | 2.3 | CPU-07 | Montagem, instalação e desinstalação de sonda. | un | 180 | #REF! | #REF! | 367.81
composição | 2.4 | CPU-08A | Perfuração de poço com diâmetro mínimo de 8" (metassedimentar). | m | 5400 | #REF! | #REF! | 83.98
composição | 2.5a | CPU-09A | Perfuração de poço com diâmetro mínimo de 6" (metassedimentar). | m | 16200 | #REF! | #REF!
composição | 2.20 | CPU-21A | Fornecimento e instalação de Revestimento do Poço em Tubo Aço Carbono 6 pol. | m | 5400 | #REF! | #REF!
composição | 2.17 | CPU-19 | Fornecimento e instalação de Tubo PVC Geo mecanico STD DN de 4" com luvas e rosca. | m | 2808 | #REF! | #REF!
composição | 2.7 | CPU-11 | Cimentação anelar do poço, com argamassa de cimento e areia produzida no traço 1:3. | m³ | 39.22 | #REF! | #REF! | 384.76
composição | 2.9 | CPU-12 | Realização de limpeza, desenvolvimento e estimulação do poço, realizado mediante a utilização de compressor de ar pelo método de fluxo e refluxo, incluindo operação e a instalação de compressor de ar, em conformidade com a NBR12244. | un | 180 | #REF! | #REF! | 206.11
composição | 2.10 | CPU-13 | Fornecimento e instalação de Cap fêmea de ponta de tubo de 6", para impedir contaminação do poço, inclusive anel de vedação e borracha. | un | 180 | #REF! | #REF! | 151.62
composição | 2.11 | CPU-14 | Realização de desinfecção do poço, incluindo material de limpeza, instalação e desinstalação de compressor, combustível e operador. | un | 180 | #REF! | #REF! | 158.69
composição | 2.12 | CPU-15 | Realização de análise físico-química e bacteriológica da água em conformidade com a NR 518, incluindo a coleta, taxas e transporte. | un | 180 | #REF! | #REF! | 293.18
composição | 2.13 | CPU-16 | Realização de teste de vazão e de bombeamento do poço, incluindo operação e instalação de motobomba submersa e grupo gerador eletrico, em conformidade com a NBR 12244. | un | 180 | #REF! | #REF! | 670.58
composição | 2.14 | CPU-18 | Cadastro de uso de água subterranea - APAC e CPRH/PE. | un | 180 | #REF! | #REF! | 104.7
composição | 2.15 | CPU-17 | Construção de laje de proteção sanitária em concreto armado para qualquer tipo de estrutura, FCK = 15 Mpa, virado em betoneira na obra, incluindo aplicação e adensamento, forma, escoramento e ferragens, nas dimensões-1,0m x 1,0m x 0,15m, com declividade de 2% em relação ao centro do poço para as bordas, em conformidade com a NBR 12244. | m³ | 27 | #REF! | #REF! | 743.24
composição | 2.16 | CPU-29 | Fornecimento e instalação de Pré-filtro preenchido com material quartzoso previamente lavado, peneirado e selecionado com granulometria variável de 2 - 4 mm em conformidade com NBR 12244. | m³ | 4.38 | #REF! | #REF! | 1675.4
composição | 2.17 | CPU-19 | Fornecimento e instalação de Tubo PVC Geo mecanico STD DN de 4" com luvas e rosca. | m | 1350 | #REF! | #REF! | 83.59
composição | 2.18 | CPU-20 | Fornecimento e instalação de Filtro Geo mecanico STD DN de 4" com luvas e rosca. | m | 432 | #REF! | #REF! | 89.69
composição | 2.19 | CPU-21 | Fornecimento e instalação de Cap PVC geomecânico STD. em DN 4" para vedação do fundo do filtro, inclusive anel de vedação e borracha. | un | 27 | #REF! | #REF! | 91.21
composição | 2.20 | CPU-49 | Fornecimento e instalação de filtro em tubo de aço carbono 6" (Nold), com luva e rosca. | m | 54 | #REF! | #REF!
| 4 |  | Montagem e Instalação
composição | 4.1 | CPU-32 | Fornecimento e assentamento de tubos e conexões em PVC tipo Edutor, azul, Diâmetro Nominal de 50mm (interligação do poço à caixa do reservatório). | m | 3600 | #REF! | #REF! | 14.64
composição | 4.3 | CPU-06 | Limpeza do terreno - Raspagem e limpeza manual do terreno com destocamento de arvore até 15cm (área de bebedouro e do reservatório). | m² | 1845 | #REF! | #REF! | 4.01
composição | 4.4 | CPU-33 | Escavação manual de vala de fundação em material de 1 e 2ª categoria, com dimensões de 0,40m (prof.) x 0,30m (larg.), incluindo regularização manual do fundo da vala (reservatório ao bebedouro). | m³ | 432 | #REF! | #REF! | 39.52
composição | 4.5 | CPU-34 | Aterro manual de valas de fundação com 0,40m de profundidade, 0,30m largura, com avaliação visual da compactação (reservatório ao bebedouro). | m³ | 432 | #REF! | #REF! | 36.47
composição | 4.6 | CPU-33 | Escavação manual de vala de fundação para instalação de tubulação de adutora em material de 1ª e 2ª categoria, com dimensões de 0,40m (prof.) x 0,30m (larg.), incluindo regularização manual do fundo da vala (poço ao reservatório). | m³ | 432 | #REF! | #REF! | 39.52
composição | 4.7 | CPU-34 | Aterro manual de valas de fundação com 0,40m de profundidade, 0,30m de largura, com avaliação visual da compactação (poço ao reservatório). | m³ | 421.4 | #REF! | #REF! | 36.47
composição | 4.8 | CPU-35 | Fornecimento e assentamento de tubos e conexões em PVC, marrom, diâmetros de 32mm, soldável. | m | 2700 | #REF! | #REF! | 29.25
composição | 4.9 | CPU-36 | Fornecimento e instalação de caixa d'água em polietileno de 5m³, sobre base de concreto armado, incluído tubulação de dreno, lavagem e ladrão. | un | 180 | #REF! | #REF! | 1669.12
composição | 4.10 | CPU-37 | Fornecimento e montagem de cerca de proteção construída com mourões de concreto armado (H=2,5m), com 7 fios de arame farpado, incluindo chumbamento e arame de fixação. | m | 4410 | #REF! | #REF! | 52.39
composição | 4.11 | CPU-39 | Fornecimento, montagem e instalação de portão de ferro tubular, tela em aço galvanizado, dobradiças e fechadura para passagem de pedestre, medindo 1,80m x 1,10m, incluindo mourão de sustentação. | un | 180 | #REF! | #REF! | 974.88
composição | 4.12 | CPU-38 | Execução de bebedouro em concreto armado, incluindo a instalação hidráulica. | un | 180 | #REF! | #REF! | 1320.82
composição | 4.13 | CPU-40 | Execução de base de sustentação do reservatório em concreto armado, diâmetro de 2,06m e altura de 1,10m, conforme projeto. | un | 180 | #REF! | #REF! | 1789.95
| 4.1 |  | Sistema de bombeamento com energia solar - Poços Cristalinos
composição | 4.1.1 | CPU-42 | Fornecimento de kit para bombeamento com suprimento por energia solar - SISTEMA GRID 1 | unid. | 180 | #REF! | #REF! | 11059.94
composição | 4.1.2 | CPU-50 | Fornecimento e assentamento de tubos e conexões em PVC tipo Edutor, azul, Diâmetro Nominal de 50 mm - inclusive transporte. | m | 20520 | #REF! | #REF!
composição | 4.1.3 | CPU-44 | Fornecimento de cabo de cobre # 3 x 4mm2 + 1 x 4mm2 conforme especificação | m | 13500 | #REF! | #REF! | #N/A
Ministério do Desenvolvimento Regional
Companhia de Desenvolvimento dos Vales do São Francisco e do Parnaíba
3ª GRD/UEP - 3ª Superintendência Regional

## Serviços Preliminares a Adm_1P
SERVIÇOS |  |  | Perfuração e Instalação de Poços Tubulares Profundos
Local: MA |  |  | Comunidades rurais dos municípios inseridos na área de atuação da 8ª Superintendência Regional da Codevasf.
Data Base Utilizada: SINAPI junho/2024 Não Desonerado; ORSE-I abril/2024; SBC; SEINFRA 028; EMBASA 01/2024; cotações de mercado. |  |  |  | Total das Obras |  | 223232.18
|  |  |  | BDI Serv. | 21.51% | BDI Mat. |  | 15.28%
|  |  |  | Encargos Sociais: |  | Horista |  | 112.08
[6 empty] | Mensalista: |  | 69.9
PLANILHA ORÇAMENTÁRIA NÃO DESONERADA
Código | ITEM | COD | DESCRIÇÃO DOS SERVIÇOS | UNID. | QUANT. | PREÇO (R$)
[6 empty] | UNITÁRIO C/BDI | QUANT | TOTAL COM BDI
| 1 |  | Serviços Preliminares |  |  |  |  | 4866.67
composição | 1.1 | CPU-01 | Mobilização de Equipamentos, Materiais e Pessoal. | km | 150 | 5.81 | 1 | 871.5
composição | 1.2 | CPU-02 | Desmobilização de Equipamentos, Materiais e Pessoal. | km | 150 | 7.27 | 1 | 1090.5
composição | 1.3 | CPU-03 | Fornecimento, montagem e conservação de placa de identificação de obra padrão (2,4m x 1,2m). | m² | 0.72 | 463.12 | 1 | 333.45
composição | 1.4 | CPU-04 | Administração Local da Obra | un | 1 | 2571.22 | 1 | 2571.22
EXECUÇÃO DOS POÇOS |  |  |  | UNID. | QUANT. | TOTAL C/ BDI (R$)
| 2 |  | Poços Sedimentares - Completos |  |  |  |  | 218365.51
composição | 2.1 |  | Perfuração, instalação e montagem - 220m | un | 1 | 218365.51
CUSTO UNITÁRIO/POÇO
| 3 |  | Poços Sedimentares - custo unitário do poço
composição | 3.1 |  | Perfuração, instalação e montagem de poço tubular- prof. 220m | un | 1 | 223232.18 |  | 223232.18
Ministério da Integração e do Desenvolvimento Regional
Companhia de Desenvolvimento dos Vales do São Francisco e do Parnaíba
8ª GRR/UES - 8ª Superintendência Regional

## Serviços Preliminares a Adm_22P
SERVIÇOS |  |  | Perfuração e Instalação de Poços Tubulares Profundos
Local: MA |  |  | Comunidades rurais dos municípios inseridos na área de atuação da 8ª Superintendência Regional da Codevasf.
Data Base Utilizada: SINAPI junho/2024 Não Desonerado; ORSE-I abril/2024; SBC; SEINFRA 028; EMBASA 01/2024; cotações de mercado. |  |  |  | Total das Obras |  | 4911107.96
|  |  |  | BDI Serv. | 21.51% | BDI Mat. |  | 15.28%
|  |  |  | Encargos Sociais: |  | Horista |  | 112.08
[6 empty] | Mensalista: |  | 69.9
PLANILHA ORÇAMENTÁRIA NÃO DESONERADA
Código | ITEM | COD | DESCRIÇÃO DOS SERVIÇOS | UNID. | QUANT. | PREÇO (R$)
[6 empty] | UNITÁRIO C/BDI | QUANT | TOTAL COM BDI
| 1 |  | Serviços Preliminares |  |  |  |  | 107066.74
composição | 1.1 | CPU-01 | Mobilização de Equipamentos, Materiais e Pessoal. | km | 150 | 5.81 | 22 | 19173
composição | 1.2 | CPU-02 | Desmobilização de Equipamentos, Materiais e Pessoal. | km | 150 | 7.27 | 22 | 23991
composição | 1.3 | CPU-03 | Fornecimento, montagem e conservação de placa de identificação de obra padrão (2,4m x 1,2m). | m² | 0.72 | 463.12 | 22 | 7335.9
composição | 1.4 | CPU-04 | Administração Local da Obra | un | 1 | 2571.22 | 22 | 56566.84
EXECUÇÃO DOS POÇOS |  |  |  | UNID. | QUANT. | TOTAL C/ BDI (R$)
| 2 |  | Poços Sedimentares - Completos |  |  |  |  | 4804041.22
composição | 2.1 |  | Perfuração, instalação e montagem - 220m | un | 22 | 4804041.22
CUSTO UNITÁRIO/POÇO
| 3 |  | Poços Sedimentares - custo unitário do poço
composição | 3.1 |  | Perfuração, instalação e montagem de poço tubular- prof. 220m | un | 22 | 223232.18 |  | 4911107.96
Ministério da Integração e do Desenvolvimento Regional
Companhia de Desenvolvimento dos Vales do São Francisco e do Parnaíba
8ª GRR/UES - 8ª Superintendência Regional

## Poços Sedimentares_1P
SERVIÇOS |  |  | PERFURAÇÃO E INSTALAÇÃO DE POÇOS TUBULARES PROFUNDOS
Local: MA |  |  | Data Base Utilizada: SINAPI junho/2024 Não Desonerado; ORSE-I abril/2024; SBC; SEINFRA 028; EMBASA 01/2024
Total de poços a perfurar | [5 empty] | Sedimentar
1
Total de poços a instalar | [5 empty] | Bomba c/ Sist. Solar
1
Data Base Utilizada : SINAPI junho/2024 Não Desonerado; ORSE abril - I/2024; SBC/2024; SEINFRA 028; EMBASA 01/2024 e cotações de mercado. |  |  |  | Valor Perfuração (R$) |  | 139745.32
|  |  |  | Reservação, Instalação Sist. Solar |  | 78620.19
|  |  |  | Total |  | 218365.51
PLANILHA ORÇAMENTÁRIA NÃO DESONERADA
Código | ITEM | COD | DESCRIÇÃO DOS SERVIÇOS | UNID. | QUANT. | PREÇO (R$)
[6 empty] | UNITÁRIO C/BDI | TOTAL COM BDI
| 2 |  | LOCAÇÃO PERFURAÇÃO E COMPLETAÇÃO DO POÇO TUBULAR
composição | 2.1 | CPU-05 | Serviço de Locação Geológica, relatório hidrogeológico, perfil construtivo e outorga conforme termo de referência da SEMA. | un | 1 | 717.44 | 717.44
composição | 2.2 | CPU-17 | Perfuração diâmetro de 12 1/4" (de 0m à 220m), incluso mão de obra para instalação do revestimento e completação anelar. | m | 180 | 396.74 | 71413.2
ins sinapi 1 | 2.3 | INSUMO 1 | Tubo PVC de revestimento geomecânico REFORÇADO em DN de 6" com luvas e rosca (Para poços de 0 m a no máximo 220 m de profundidade). | m | 190 | 170.33 | 32362.7
composição | 2.4 | CPU-08 | Serviço de lançamento cimentação anelar, isolamento de aquíferos e laje sanitária em conformidade com a NBR 12244. | m³ | 1.16 | 657.78 | 763.02
ins orse 2 | 2.5 | INSUMO 2 | Revestimento Filtro em Tubo de PVC Geomecânico REF. em DN de 6" com luva e rosca com aberturas de 0,5mm. (Para poços de até 250m de profundidade). | m | 30 | 255.15 | 7654.5
ins orse 3 | 2.6 | INSUMO 3 | Centralizadores em 6" | m | 20 | 307.82 | 6156.4
ins orse 4 | 2.7 | INSUMO 4 | Fornecimento de Pré-filtro preenchido com material quartzoso previamente lavado, peneirado e selecionado com granulometria variável de 2 - 4 mm em conformidade com NBR 12244. | m³ | 8.68 | 1866.82 | 16204
| 3 |  | PÓS PERFURAÇÃO
composição | 3.1 | CPU-09 | Serviço de desenvolvimento e estimulação do poço, realizado mediante a utilização de compressor de ar pelo método de fluxo e refluxo, incluindo operação e a instalação de compressor de ar, em conformidade com a NBR12244. | un | 1 | 999.2 | 999.2
composição | 3.2 | CPU-13 | Ensaio de bombeamento do poço, incluindo operação e Instalação motobomba submersa e grupo gerador elétrico, em conformidade com a NBR 12244. | un | 1 | 756.05 | 756.05
composição | 3.3 | CPU-12 | Serviço de coleta e análise físico-química e bacteriológica da água em conformidade com a NR 518, incluindo a coleta, taxas e transporte. | un | 1 | 754.81 | 754.81
composição | 3.4 | CPU-14 | Inspeção ótica colorida em 360° com registro de profundidade estimada em até 220m. | m | 200 | 9.82 | 1964
| 4 |  | RESERVAÇÃO
composição | 4.1 | CPU-23 | Fornecimento e execução de reservatório apoiado de 5m³ | um | 1 | 7110.6 | 7110.6
| 5 |  | BEBEDOURO PARA ANIMAIS
composição | 5.1 | CPU-28 | Seviço de execução de bebedouro em concreto armado, incluindo a instalação hidráulica. | un | 1 | 1065.64 | 1065.64
| 6 |  | CHAFARIZ
composição | 6.1 | CPU-25 | Fornecimento de material e instalação do chafariz | um | 1 | 1345.81 | 1345.81
| 7 |  | CAVALETE DO POÇO | un
composiçao | 7.1 | CPU-32 | Fornecimento de conexões e instalação do cavalete hidrômetro e clorador | un | 1 | 2284.53 | 2284.53
| 8 |  | INSTALAÇÃO HIDRÁULICA POÇO E ADUTORA
composição | 8.1 | CPU-10 | Fornecimento e instalação de rede adutora poço - reservatório-bebedouro em PN80 e DN 50mm | m | 400 | 34.18 | 13672
composição | 8.2 | CPU-07 | Montagem hidráulica do equipamento de bombeamento | un | 1 | 190.07 | 190.07
ins sinapi 5 | 8.3 | INSUMO 5 | Corda de poliamida 12mm, tipo bombeiro | 100m | 1.5 | 991.24 | 1486.86
ins sinapi 6 | 8.4 | INSUMO 6 | Tubo PVC roscável 2" edutor | m | 170 | 51.9 | 8823
ins sinapi 7 | 8.5 | INSUMO 7 | Luva de ferro galvanizado, rosca BSP de DN 2" | um | 16 | 45.2 | 723.2
ins orse 8 | 8.6 | INSUMO 8 | Tampa de poço galvanizada 6" | um | 1 | 123.67 | 123.67
| 9 |  | ESTRUTURA DE FIXAÇÃO PARA MÓDULOS FOTOVOLTÁICOS
composiçao | 9.1 | CPU-11 | Serviço de fixação de estruturas para os módulos fotovoltáicos e suportes de concreto, incluso materiais | un | 1 | 5119.4 | 5119.4
| 10 |  | INSTALAÇÕES ELETROMÊCÂNICAS
composição | 10.1 | CPU-30 | Montagem e instalação do kit de bombeamento fotovoltáico e aterramento | un | 1 | 937.47 | 937.47
ins sinapi 9 | 10.2 | INSUMO 9 | Fornecimento de cabo flexível | m | 170 | 21.96 | 3733.2
composição | 10.3 | CPU-24 | Fornecimento e instalação de automático de boia superior e inferior | un | 1 | 66.08 | 66.08
composição | 10.4 | CPU-27 | Fornecimento e instalação de cabo de boia automática | m | 1 | 8.67 | 8.67
cotação | 10.5 | INSUMO 10 | Fornecimento de kit para bombeamento com suprimento por energia solar - SISTEMA GRID 2 | um | 1 | 27528.86 | 27528.86
| 11 |  | URBANIZAÇÃO
composição | 11.1 | CPU-29 | Cerca com morões e concreto de 15x15cm, espaçados de 3m e cravdos a 0,5m, escoras de 10 x10cm nos cantos e 09 fios de arame de aço ovalado 15x17 | m | 28 | 97.21 | 2721.88
composição | 11.2 | CPU-33 | Serviço de instalação de portão de ferro com suporte e batedor conforme projeto, incluso material | m² | 1.5 | 733.77 | 1100.66
| 12 |  | OUTROS SERVIÇOS EXCEPCIONAIS
composiçao | 12.1 | CPU-34 | Execução de tamponamento (poços improdutivos) | m³ | 0.56 | 748.2 | 418.99
composição | 12.2 | CPU-35 | limpeza manual, remoção de cerca, capina e instalações | m² | 70 | 2.28 | 159.6
Ministério da Integração e do Desenvolvimento Regional
Companhia de Desenvolvimento dos Vales do São Francisco e do Parnaíba
8ª GRR/UES - 8ª Superintendência Regional

## Poços Sedimentares_22P
SERVIÇOS |  |  | PERFURAÇÃO E INSTALAÇÃO DE POÇOS TUBULARES PROFUNDOS
Local: MA |  |  | Data Base Utilizada: SINAPI junho/2024 Não Desonerado; ORSE-I abril/2024; SBC; SEINFRA 028; EMBASA 01/2024
Total de poços a perfurar | [5 empty] | Sedimentar
22
Total de poços a instalar | [5 empty] | Bomba c/ Sist. Solar
22
Data Base Utilizada: SINAPI junho/2024 Não Desonerado; ORSE abril - I/2024; SBC/2024; SEINFRA 028; EMBASA 01/2024; cotações de mercado |  |  |  | Valor Perfuração (R$) |  | 3074397.11
|  |  |  | Reservação, Instalação Sist. Solar |  | 1729644.11
|  |  |  | Total |  | 4804041.22 |  |  | 218365.51
PLANILHA ORÇAMENTÁRIA NÃO DESONERADA | [8 empty] | prof | 220
Código | ITEM | COD | DESCRIÇÃO DOS SERVIÇOS | UNID. | QUANT. | PREÇO (R$)
[6 empty] | UNITÁRIO C/BDI | TOTAL COM BDI
| 2 |  | LOCAÇÃO PERFURAÇÃO E COMPLETAÇÃO DO POÇO TUBULAR
composição | 2.1 | CPU-05 | Serviço de Locação Geológica, relatório hidrogeológico, perfil construtivo e outorga conforme termo de referência da SEMA. | un | 22 | 717.44 | 15783.68 | #N/A | 239.37 |  | LOCAÇÃO GEOLÓGICA, ESTUDO HIDROGEOLÓGICO E PERFIL POR PROFISSIONAL HABILITADO E OUTORGA CONFORME TERMO DE REFERÈNCIA DA SEMA.
composição | 2.2 | CPU-17 | Perfuração diâmetro de 12 1/4" (de 0m à 220m), incluso mão de obra para instalação do revestimento e completação anelar. | m | 3960 | 396.74 | 1571090.4 | #N/A | 189.49 |  | PERFURAÇÃO DE POÇO EM ROCHA SEDIMENTAR COM DIÂMETRO DE 12" 1/4
ins sinapi 1 | 2.3 | INSUMO 1 | Tubo PVC de revestimento geomecânico REFORÇADO em DN de 6" com luvas e rosca (Para poços de 0 m a no máximo 220 m de profundidade). | m | 4180 | 170.33 | 711979.4 | #N/A | 164.31 |  | FORNECIMENTO DE REVESTIMENTO DO POÇO EM TUBO PVC GEOMECÂNICO REFORÇADO EM DN DE 6'' COM LUVAS E ROSCA.
composição | 2.4 | CPU-08 | Serviço de lançamento cimentação anelar, isolamento de aquíferos e laje sanitária em conformidade com a NBR 12244. | m³ | 25.52 | 657.78 | 16786.55 | #N/A | 384.76 |  | SERVIÇO DE LANÇAMENTO CIMENTAÇÃO ANELAR PROTEÇÃO E LAJE CONFORME NBR 12244.
ins orse 2 | 2.5 | INSUMO 2 | Revestimento Filtro em Tubo de PVC Geomecânico REF. em DN de 6" com luva e rosca com aberturas de 0,5mm. (Para poços de até 250m de profundidade). | m | 660 | 255.15 | 168399 | #N/A | 143.01 |  | REVESTIMENTO FILTRO EM TUBO DE PVC GEOMECANICO REF. EM DN DE 6'' COM LUVA E ROSCA COM ABERTURAS DE 0,5MM - PARA POÇOS DE ATÉ NO MAXIMO 250 M DE PROFUNDIDADE.
ins orse 3 | 2.6 | INSUMO 3 | Centralizadores em 6" | m | 440 | 307.82 | 135440.8 |  |  |  | CETRALIZADORES EM 6"
ins orse 4 | 2.7 | INSUMO 4 | Fornecimento de Pré-filtro preenchido com material quartzoso previamente lavado, peneirado e selecionado com granulometria variável de 2 - 4 mm em conformidade com NBR 12244. | m³ | 190.96 | 1866.82 | 356487.95 | #N/A | 1675.4 |  | FORNECIMENTO DE PRÉ-FILTRO PREENCHIDO COM MATERIAL QUARTZOSO PREVIAMENTE LAVADO, PENEIRADO E SELECIONADO COM GRANULOMETRIA VARIÁVEL DE 2 - 4 MM EM CONFORMIDADE COM NBR 12244.
| 3 |  | PÓS PERFURAÇÃO
composição | 3.1 | CPU-09 | Serviço de desenvolvimento e estimulação do poço, realizado mediante a utilização de compressor de ar pelo método de fluxo e refluxo, incluindo operação e a instalação de compressor de ar, em conformidade com a NBR12244. | un | 22 | 999.2 | 21982.4 | 239.37 | 206.11 |  | REALIZAÇÃO DE DESENVOLVIMENTO DO POÇO, REALIZADO MEDIANTE A UTILIZAÇÃO DE COMPRESSOR DE AR PELO MÉTODO DE FLUXO E REFLUXO, INCLUINDO OPERAÇÃO E A INSTALAÇÃO DE COMPRESSOR DE AR, EM CONFORMIDADE COM A NBR 12244.
composição | 3.2 | CPU-13 | Ensaio de bombeamento do poço, incluindo operação e Instalação motobomba submersa e grupo gerador elétrico, em conformidade com a NBR 12244. | un | 22 | 756.05 | 16633.1 | 670.58 | 670.58 |  | ENSAIO DE BOMBEAMENTO DO POÇO, INCLUINDO OPERAÇÃO E INSTALAÇÃO DE MOTOBOMBA SUBMERSA E GRUPO GERADOR ELETRICO, EM CONFORMIDADE COM A NBR 12244.
composição | 3.3 | CPU-12 | Serviço de coleta e análise físico-química e bacteriológica da água em conformidade com a NR 518, incluindo a coleta, taxas e transporte. | un | 22 | 754.81 | 16605.82 | 367.81 | 158.69 |  | SERVIÇO DE COLETA, ANÁLISE FISICO-QUÍMICA E BACTERIOLÓGICA DA ÁGUA
composição | 3.4 | CPU-14 | Inspeção ótica colorida em 360° com registro de profundidade estimada em até 220m. | m | 4400 | 9.82 | 43208 | 215.23 | 670.58 |  | INSPEÇÃO ÓTICA COLORIDA EM 360° COM REGISTRO DE PROFUNDIDADE ESTIMADA EM 220 METROS DO POÇO.
| 4 |  | RESERVAÇÃO |  |  |  |  | #N/A | 743.24
composição | 4.1 | CPU-23 | Fornecimento e execução de reservatório apoiado de 5m³ | um | 22 | 7110.6 | 156433.2 | #N/A | 87.57 |  | FORNECIMENTO E EXECUÇÃO DE RESERVATÓRIO APOIADO DE 5M³
| 5 |  | BEBEDOURO PARA ANIMAIS
composição | 5.1 | CPU-28 | Seviço de execução de bebedouro em concreto armado, incluindo a instalação hidráulica. | un | 22 | 1065.64 | 23444.08 | #N/A | 39.52 |  | EXECUÇÃO DE BEBEDOURO EM CONCRETO ARMADO, INCLUINDO A INSTALAÇÃO HIDRÁULICA.
| 6 |  | CHAFARIZ
composição | 6.1 | CPU-25 | Fornecimento de material e instalação do chafariz | um | 22 | 1345.81 | 29607.82 |  |  |  | FORNECIMENTO DE MATERIAL E INSTALAÇÃO DO CHAFARIZ.
| 7 |  | CAVALETE DO POÇO | un
composiçao | 7.1 | CPU-32 | Fornecimento de conexões e instalação do cavalete hidrômetro e clorador | un | 22 | 2284.53 | 50259.66 |  |  |  | FORNECIMENTO DE CONEXÕES E INSTALAÇÃO DO CAVALETE DO POÇO
| 8 |  | INSTALAÇÃO HIDRÁULICA POÇO E ADUTORA
composição | 8.1 | CPU-10 | Fornecimento e instalação de rede adutora poço - reservatório-bebedouro em PN80 e DN 50mm | m | 8800 | 34.18 | 300784 |  |  |  | FORNECIMENTO E INSTALAÇÃO DE REDE ADUTORA POÇO-RESERVATÓRIO-BEBEDOURO EM PN80, DN 50mm (até o máximo de 400m por poço).
composição | 8.2 | CPU-07 | Montagem hidráulica do equipamento de bombeamento | un | 22 | 190.07 | 4181.54 |  |  |  | MONTAGEM HIDRÁULICA DO EQUIPAMENTO DE BOMBEAMENTO
ins sinapi 5 | 8.3 | INSUMO 5 | Corda de poliamida 12mm, tipo bombeiro | 100m | 33 | 991.24 | 32710.92 |  |  |  | CORDA DE POLIAMIDA 12mm TIPO BOMBEIRO
ins sinapi 6 | 8.4 | INSUMO 6 | Tubo PVC roscável 2" edutor | m | 3740 | 51.9 | 194106 |  |  |  | TUBO DE PVC ROSCÁVEL DN 2" EDUTOR (azul)
ins sinapi 7 | 8.5 | INSUMO 7 | Luva de ferro galvanizado, rosca BSP de DN 2" | um | 352 | 45.2 | 15910.4 |  |  |  | LUVA DE FERRO GALVANIZADO DE 2"
ins orse 8 | 8.6 | INSUMO 8 | Tampa de poço galvanizada 6" | um | 22 | 123.67 | 2720.74 |  |  |  | TAMPA DE POÇO EM AÇO GALVANIZADO PARA POÇO DE 6"
| 9 |  | ESTRUTURA DE FIXAÇÃO PARA MÓDULOS FOTOVOLTÁICOS |  |  |  |  | #N/A | 1320.82
composiçao | 9.1 | CPU-11 | Serviço de fixação de estruturas para os módulos fotovoltáicos e suportes de concreto, incluso materiais | un | 22 | 5119.4 | 112626.8 |  |  |  | SERVIÇO DE FIXAÇÃO DE ESTRUTURAS PARA OS MÓDULOS FOTOVOLTÁICOS
| 10 |  | INSTALAÇÕES ELETROMÊCÂNICAS
composição | 10.1 | CPU-30 | Montagem e instalação do kit de bombeamento fotovoltáico e aterramento | un | 22 | 937.47 | 20624.34 |  |  |  | MONTAGEM E INSTALAÇÃO DO KIT DE BOMBEAMENTO E ATERRAMENTO
ins sinapi 9 | 10.2 | INSUMO 9 | Fornecimento de cabo flexível | m | 3740 | 21.96 | 82130.4 |  |  |  | CABO FLEXÍVEL PVC 750V
composição | 10.3 | CPU-24 | Fornecimento e instalação de automático de boia superior e inferior | un | 22 | 66.08 | 1453.76 |  |  |  | FORNECIMENTO E INSTALAÇÃO DE AUTOMÁTICO DE BOIA SUPERIOR E INFERIOR
composição | 10.4 | CPU-27 | Fornecimento e instalação de cabo de boia automática | m | 22 | 8.67 | 190.74 |  |  |  | FORNEIMENTO E INSTALAÇÃO DE CABO DE BOIA AUTOMÁTICO
cotação | 10.5 | INSUMO 10 | Fornecimento de kit para bombeamento com suprimento por energia solar - SISTEMA GRID 2 | um | 22 | 27528.86 | 605634.92 | #N/A | 1789.95 |  | SISTEMA GRID 2
| 11 |  | URBANIZAÇÃO
composição | 11.1 | CPU-29 | Cerca com morões e concreto de 15x15cm, espaçados de 3m e cravdos a 0,5m, escoras de 10 x10cm nos cantos e 09 fios de arame de aço ovalado 15x17 | m | 616 | 97.21 | 59881.36 |  |  |  | CERCA COM MORÕES DE CONCRETO DE 15x15cm, espaçados de 3m e cravados a 0,5m, escora de 10x10cm nos cantos e 9 fios de arame de aço ovalado 15x17
composição | 11.2 | CPU-33 | Serviço de instalação de portão de ferro com suporte e batedor conforme projeto, incluso material | m² | 33 | 733.77 | 24214.41 |  |  |  | SERVIÇO DE INSTALAÇÃO DE PORTÃO DE FERRO
| 12 |  | OUTROS SERVIÇOS EXCEPCIONAIS
composiçao | 12.1 | CPU-34 | Execução de tamponamento (somente para poços improdutivos) | m³ | 12.32 | 748.2 | 9217.82 |  |  |  | EXECUÇÃO DE TAMPONAMENTO
composição | 12.2 | CPU-35 | limpeza manual, remoção de cerca, capina e instalações | m² | 1540 | 2.28 | 3511.2 |  |  |  | LIMPEZA MANUAL
4804041.21
Ministério da Integração e do Desenvolvimento Regional
Companhia de Desenvolvimento dos Vales do São Francisco e do Parnaíba
8ª GRR/UES - 8ª Superintendência Regional

## ABC
# | Código | Descrição | unidade | UM | VINTE DOIS | Colunas1 | Colunas2 | classificação
2.2 | CPU-17 | Perfuração diâmetro de 12 1/4" (de 0m à 220m), incluso mão de obra para instalação do revestimento e completação anelar. | m | 71413.2 | 1571090.4 | 31.99% | 31.99% | A
2.3 | INSUMO 1 | Tubo PVC de revestimento geomecânico REFORÇADO em DN de 6" com luvas e rosca (Para poços de 0 m a no máximo 220 m de profundidade). | m | 32362.7 | 711979.4 | 14.5% | 46.49% | A
10.5 | INSUMO 10 | Fornecimento de kit para bombeamento com suprimento por energia solar - SISTEMA GRID 2 | um | 27528.86 | 605634.92 | 12.33% | 58.82% | A | A | 80%
2.7 | INSUMO 4 | Fornecimento de Pré-filtro preenchido com material quartzoso previamente lavado, peneirado e selecionado com granulometria variável de 2 - 4 mm em conformidade com NBR 12244. | m³ | 16204 | 356487.95 | 7.26% | 66.08% | A | B | 95%
8.1 | CPU-10 | Fornecimento e instalação de rede adutora poço - reservatório-bebedouro em PN80 e DN 50mm | m | 13672 | 300784 | 6.12% | 72.2% | A | C | 100%
8.4 | INSUMO 6 | Tubo PVC roscável 2" edutor | m | 8823 | 194106 | 3.95% | 76.15% | A
2.5 | INSUMO 2 | Revestimento Filtro em Tubo de PVC Geomecânico REF. em DN de 6" com luva e rosca com aberturas de 0,5mm. (Para poços de até 250m de profundidade). | m | 7654.5 | 168399 | 3.43% | 79.58% | A
4.1 | CPU-23 | Fornecimento e execução de reservatório apoiado de 5m³ | um | 7110.6 | 156433.2 | 3.19% | 82.77% | B
2.6 | INSUMO 3 | Centralizadores em 6" | m | 6156.4 | 135440.8 | 2.76% | 85.53% | B
9.1 | CPU-11 | Serviço de fixação de estruturas para os módulos fotovoltáicos e suportes de concreto, incluso materiais | un | 5119.4 | 112626.8 | 2.29% | 87.82% | B
10.2 | INSUMO 9 | Fornecimento de cabo flexível | m | 3733.2 | 82130.4 | 1.67% | 89.49% | B
11.1 | CPU-29 | Cerca com morões e concreto de 15x15cm, espaçados de 3m e cravdos a 0,5m, escoras de 10 x10cm nos cantos e 09 fios de arame de aço ovalado 15x17 | m | 2721.88 | 59881.36 | 1.22% | 90.71% | B
1.4 | CPU-04 | Administração Local da Obra | un | 2571.22 | 56566.84 | 1.15% | 91.86% | B
7.1 | CPU-32 | Fornecimento de conexões e instalação do cavalete hidrômetro e clorador | un | 2284.53 | 50259.66 | 1.02% | 92.88% | B
3.4 | CPU-14 | Inspeção ótica colorida em 360° com registro de profundidade estimada em até 220m. | m | 1964 | 43208 | 0.88% | 93.76% | B
8.3 | INSUMO 5 | Corda de poliamida 12mm, tipo bombeiro | 100m | 1486.86 | 32710.92 | 0.67% | 94.43% | B
6.1 | CPU-25 | Fornecimento de material e instalação do chafariz | um | 1345.81 | 29607.82 | 0.6% | 95.03% | C
11.2 | CPU-33 | Serviço de instalação de portão de ferro com suporte e batedor conforme projeto, incluso material | m² | 1100.66 | 24214.41 | 0.49% | 95.52% | C
1.2 | CPU-02 | Desmobilização de Equipamentos, Materiais e Pessoal. | km | 1090.5 | 23991 | 0.49% | 96.01% | C
5.1 | CPU-28 | Seviço de execução de bebedouro em concreto armado, incluindo a instalação hidráulica. | un | 1065.64 | 23444.08 | 0.48% | 96.49% | C
3.1 | CPU-09 | Serviço de desenvolvimento e estimulação do poço, realizado mediante a utilização de compressor de ar pelo método de fluxo e refluxo, incluindo operação e a instalação de compressor de ar, em conformidade com a NBR12244. | un | 999.2 | 21982.4 | 0.45% | 96.94% | C
10.1 | CPU-30 | Montagem e instalação do kit de bombeamento fotovoltáico e aterramento | un | 937.47 | 20624.34 | 0.42% | 97.36% | C
1.1 | CPU-01 | Mobilização de Equipamentos, Materiais e Pessoal. | km | 871.5 | 19173 | 0.39% | 97.75% | C
2.4 | CPU-08 | Serviço de lançamento cimentação anelar, isolamento de aquíferos e laje sanitária em conformidade com a NBR 12244. | m³ | 763.02 | 16786.55 | 0.34% | 98.09% | C
3.2 | CPU-13 | Ensaio de bombeamento do poço, incluindo operação e Instalação motobomba submersa e grupo gerador elétrico, em conformidade com a NBR 12244. | un | 756.05 | 16633.1 | 0.34% | 98.43% | C
3.3 | CPU-12 | Serviço de coleta e análise físico-química e bacteriológica da água em conformidade com a NR 518, incluindo a coleta, taxas e transporte. | un | 754.81 | 16605.82 | 0.34% | 98.77% | C
8.5 | INSUMO 7 | Luva de ferro galvanizado, rosca BSP de DN 2" | um | 723.2 | 15910.4 | 0.32% | 99.09% | C
2.1 | CPU-05 | Serviço de Locação Geológica, relatório hidrogeológico, perfil construtivo e outorga conforme termo de referência da SEMA. | un | 717.44 | 15783.68 | 0.32% | 99.41% | C
12.1 | CPU-34 | Execução de tamponamento (poços improdutivos) | m³ | 418.99 | 9217.82 | 0.19% | 99.6% | C
1.3 | CPU-03 | Fornecimento, montagem e conservação de placa de identificação de obra padrão (2,4m x 1,2m). | m² | 333.45 | 7335.9 | 0.15% | 99.75% | C
8.2 | CPU-07 | Montagem hidráulica do equipamento de bombeamento | un | 190.07 | 4181.54 | 0.09% | 99.84% | C
12.2 | CPU-35 | limpeza manual, remoção de cerca, capina e instalações | m² | 159.6 | 3511.2 | 0.07% | 99.91% | C
8.6 | INSUMO 8 | Tampa de poço galvanizada 6" | um | 123.67 | 2720.74 | 0.06% | 99.97% | C
10.3 | CPU-24 | Fornecimento e instalação de automático de boia superior e inferior | un | 66.08 | 1453.76 | 0.03% | 100% | C
10.4 | CPU-27 | Fornecimento e instalação de cabo de boia automática | m | 8.67 | 190.74 | 0% | 100% | C
4911107.95

## Mobi e Desmob
Perfuração e Instalação de Poços Tubulares Profundos
MEMÓRIA DE CÁLCULO DOS MOMENTOS DE TRANSPORTE PARA MOBILIZAÇÃO E DESMOBILIZAÇÃO
Deslocamento: | Distancia méd. (Km) | Qtde. | Total (Km)
Mobilização inter-municipal (entre as localidades): | 150 | 1 | 150
Desmobilização inter-municipal (entre as localidades): | 150 | 1 | 150
Mobilização - Total (km) |  |  | 150
Desmobilização - Total (km) |  |  | 150
Ministério da Integração e do Desenvolvimento Regional
Companhia de Desenvolvimento dos Vales do São Francisco e do Parnaíba
8ª GRR/UES - 8ª Superintendência Regional

## CPU POÇOS (hidden)
CODEVASF | 4.13 | COMPOSIÇÃO DE PREÇO UNITÁRIO
OBRA: Perfuração e Instalação de Poços Tubulares. | [5 empty] | DATA: Abril/2012
SERVIÇO : Elaboração de projeto e execução de rede elétrica de baixa tensão, extensão media de 200m, com cabo de aluminio de 25mm² (3+1). | [5 empty] | UNIDADE: | un
EQUIPAMENTO | [8 empty] | poste | rede | projeto
DISCRIMINAÇÃO | UNID. | QUANT. | PROD | IMPROD | P.UNIT. PROD | P.UNIT. IMPR | P.TOTAL
GUINCHO TIPO MUNCK CAP * 6T * MONTADO EM CAMINHAO CARROCERIA, OU EQUIV SINAPI 3356 | h | 4 | 1 |  | 148.5 |  | 594 |  |  |  | 594
SUB-TOTAL | [6 empty] | 594 |  | 0 | 0 | 594
MATERIAL
DISCRIMINAÇÃO | UNID. | QUANT. |  |  |  | P.UNIT. | P.TOTAL
Cabo de aluminio 0,6/1kv multiplexados 1x1x16 +16mm² | m | 220 | ORSE | 2633 |  | 2.15 | 473 |  |  | 473
POSTE DE CONCRETO DUPLO T, 100KG, H = 8M DE ACORDO COM NBR 8451 | un | 4 | SINAPI | 13334 |  | 228.33 | 913.32 |  | 913.32
SUB-TOTAL | [6 empty] | 1386.32 |  | 913.32 | 473 | 0
SERVIÇOS - COMPOSIÇÕES AUXILIARES
DISCRIMINAÇÃO | UNID. | QUANT. |  |  |  | P.UNIT. | P.TOTAL
0
0
MÃO DE OBRA
DISCRIMINAÇÃO | UNID. | QUANT. |  |  |  | P.UNIT. | P.TOTAL
Engenheiro elétrico júnior | mês | 0.05 |  |  |  | 5286.69 | 264.33 |  |  |  | 264.33
Cadista. | mês | 0.05 |  |  |  | 1973.76 | 98.69 |  |  |  | 98.69
Topografo. | h | 5 |  |  |  | 5.97 | 29.85 |  |  |  | 29.85
Auxiliar de topografia. | h | 22.65 |  |  |  | 1.99 | 45.07 |  |  |  | 45.07
Eletricista montador. | h | 8 |  |  |  | 4.11 | 32.88 |  |  | 32.88
Auxiliar prático | h | 13 |  |  |  | 3.38 | 43.94 |  |  | 43.94
Servente. | h | 13 |  |  |  | 3.09 | 40.17 |  | 40.17
Leis Sociais: 127,96 % | [6 empty] | 710.09 |  | 51.4 | 98.3 | 560.39
SUB-TOTAL | [6 empty] | 1265.02 |  | 91.57 | 175.12 | 998.33
PRODUÇÃO DA EQUIPE | 1 | CUSTO |  |  |  |  | 3245.34 |  | 1004.89 | 648.12 | 1592.33
[7 empty] | 3245.34 |  | 1004.89 | 648.12 | 1592.33
BDI | 22.5 | % |  |  |  |  | 730.2 |  | 226.1 | 145.83 | 358.27
TOTAL DO SERVIÇO - R$ | [6 empty] | 3975.54 |  | 1230.99 | 793.95 | 1950.6
CODEVASF | 6.1 | COMPOSIÇÃO DE PREÇO UNITÁRIO
OBRA: Perfuração e Instalação de Poços Tubulares. | [5 empty] | DATA: Abril/2012
SERVIÇO : Elaboração de projeto e execução de rede elétrica de baixa tensão, extensão = 250m, segundo padrão CELPE com capacidade de suportar a carga do equipamento instalado. O projeto devera ser aprovado pela CELPE. | [5 empty] | UNIDADE: | un | 184852
EQUIPAMENTO | [8 empty] | poste | rede | projeto
DISCRIMINAÇÃO | UNID. | QUANT. | PROD | IMPROD | P.UNIT. PROD | P.UNIT. IMPR | P.TOTAL
GUINCHO TIPO MUNCK CAP * 6T * MONTADO EM CAMINHAO CARROCERIA, OU EQUIV SINAPI 3356 | h | 4 | 1 |  | 148.5 |  | 594 |  |  |  | 594
SUB-TOTAL | [6 empty] | 594 |  | 0 | 0 | 594
MATERIAL
DISCRIMINAÇÃO | UNID. | QUANT. |  |  |  | P.UNIT. | P.TOTAL
Cabo de aluminio 0,6/1kv multiplexados 1x1x16 +16mm² | m | 275 | ORSE | 2633 |  | 2.15 | 591.25 |  |  | 591.25
POSTE DE CONCRETO DUPLO T, 100KG, H = 8M DE ACORDO COM NBR 8451 | un | 4 | SINAPI | 13334 |  | 228.33 | 913.32 |  | 913.32
SUB-TOTAL | [6 empty] | 1504.57 |  | 913.32 | 591.25 | 0
SERVIÇOS - COMPOSIÇÕES AUXILIARES
DISCRIMINAÇÃO | UNID. | QUANT. |  |  |  | P.UNIT. | P.TOTAL
0
0
MÃO DE OBRA
DISCRIMINAÇÃO | UNID. | QUANT. |  |  |  | P.UNIT. | P.TOTAL
Engenheiro elétrico júnior | mês | 0.05 |  |  |  | 5286.69 | 264.33 |  |  |  | 264.33
Cadista | mês | 0.05 |  |  |  | 1973.76 | 98.69 |  |  |  | 98.69
Topografo | h | 5 |  |  |  | 5.97 | 29.85 |  |  |  | 29.85
Auxiliar de topografia | h | 22.65 |  |  |  | 1.99 | 45.07 |  |  |  | 45.07
Eletricista montador | h | 8 |  |  |  | 4.11 | 32.88 |  |  | 32.88
Auxiliar prático | h | 13 |  |  |  | 3.38 | 43.94 |  |  | 43.94
Servente | h | 13 |  |  |  | 3.09 | 40.17 |  | 40.17
Leis Sociais: 127,96 % | [6 empty] | 710.09 |  | 51.4 | 98.3 | 560.39
SUB-TOTAL | [6 empty] | 1265.02 |  | 91.57 | 175.12 | 998.33
PRODUÇÃO DA EQUIPE | 1 | CUSTO |  |  |  |  | 3363.59 |  | 1004.89 | 766.37 | 1592.33
[7 empty] | 3363.59 |  | 1004.89 | 766.37 | 1592.33
BDI | 22.5 | % |  |  |  |  | 756.81 |  | 226.1 | 172.43 | 358.27
TOTAL DO SERVIÇO - R$ | [6 empty] | 4120.4 |  | 1230.99 | 938.8 | 1950.6
COMPOSIÇÃO PARA ESTRUTURA IM-1
DISCRIMINAÇÃO | CÓDIGO CELPE | CÓDIGO | FONTE | UNID. | QUANT. | P.UNIT. | P.TOTAL
Arruela quadrada aço 38 F18,00 | A-2 | 379 | SINAPI | unid. | 1 | 2.06 | 2.06
Fita isolante preta 19x20mm (Fase A) | A-15-3 | 20111 | SINAPI | unid. | 0.0125 | 5 | 0.06
Fita isol. EPR Autofusão preta 19mm x 10m | A-15-6 | 2643 | ORSE | unid. | 0.025 | 7.93 | 0.2
Sapatilha cabo 9,5mm | A-25 | 2007 | ORSE | unid. | 1 | 0.95 | 0.95
Cabo de cobre nu 2 AWG | C-7 | 3249 | ORSE | kg | 2.75 | 30.06 | 82.67
Fio cobre 750 V 1,50 PT (Nota 1) | C-8 | 938 | SINAPI | m | 0.5 | 0.71 | 0.36
Haste terra cobre 16x2400mm | F-17 | 3383 | SINAPI | unid. | 1 | 23.97 | 23.97
Olhal parafuso 5000 daN | F-25 | 421 | SINAPI | unid. | 1 | 12.9 | 12.9
Conector atr aço reta 35,0/HA 16,0mm² | O-4 | 425 | SINAPI | unid. | 1 | 2.72 | 2.72
Conector cunha est. Cinza | O-8-1 | 10624 | ORSE | unid. | 1 | 1.75 | 1.75
Alça pref serv AL AS 25mm2 | M-3 | 417 | SINAPI | unid. | 1 | 2.53 | 2.53
Grampo aço fita ¾” | M-6 | 9961 | ORSE | unid. | 1 | 0.56 | 0.56
Fita de aço inoxidável 19mmx30m | M-7 | 406 | SINAPI | unid. | 0.02 | 27.49 | 0.55
Parafuso cabeça quadrada galv. M-16 (200 mm) | F-30 | 431 | SINAPI | unid. | 1 | 6.69 | 6.69
Valor Total | [6 empty] | 137.97
BDI | 22.5 | % |  |  |  |  | 31.04
TOTAL - R$ | [6 empty] | 169.01
COMPOSIÇÃO PARA ESTRUTURA IM-A
DISCRIMINAÇÃO | CÓDIGO CELPE | CÓDIGO | FONTE | UNID. | QUANT. | P.UNIT. | P.TOTAL
Arruela quadrada aço 38 F18,00 | A-2 | 379 | SINAPI | unid. | 1 | 2.06 | 2.06
Fita isolante preta 19x20mm (Fase A) | A-15-3 | 20111 | SINAPI | unid. | 0.0125 | 5 | 0.06
Armação secundária aço 1 estribo c/haste | F-3-1 | 1094 | SINAPI | unid. | 1 | 9.06 | 9.06
Isolador roldana porcelana R-1350-2 | I-3 | 3398 | SINAPI | unid. | 1 | 5.52 | 5.52
Laço preformado roldana | M-13 | 417 | SINAPI | unid. | 1 | 2.53 | 2.53
Parafuso cabeça quadrada galv. M-16 (200 mm) | F-30 | 431 | SINAPI | unid. | 1 | 6.69 | 6.69
Valor Total | [6 empty] | 25.92
BDI | 22.5 | % |  |  |  |  | 5.83
TOTAL - R$ | [6 empty] | 31.75

## DESLOCAMENTOS (hidden)
CIDADE | PERFURAÇÃO | INSTALAÇÃO | TOTAL | RODOVIÁRIO | VICINAL | TEMPO UNITÁRIO | TEMPO TOTAL
AFRÂNIO | 2 |  | 2 | 106 | 20 | 4.53 | 9.06
ARARIPINA | 4 | 2 | 6 | 271 | 20 | 10.03 | 60.18
BODOCÓ | 14 |  | 14 | 250 | 20 | 9.33 | 130.62
CABROBÓ | 7 | 1 | 8 | 182 | 20 | 7.07 | 56.56
CEDRO | 3 |  | 3 | 300 | 20 | 11 | 33
DORMENTES | 3 | 4 | 7 | 152 | 20 | 6.07 | 42.49
EXU | 20 |  | 20 | 280 | 20 | 10.33 | 206.6
GRANITO | 14 | 10 | 24 | 275 | 20 | 10.17 | 244.08
IPUBI | 1 |  | 1 | 255 | 20 | 9.5 | 9.5
LAGOA GRANDE | 8 | 1 | 9 | 47 | 20 | 2.57 | 23.13
MIRANDIBA | 8 |  | 8 | 312 | 20 | 11.4 | 91.2
MOREILÂNDIA | 6 |  | 6 | 314 | 20 | 11.47 | 68.82
OROCÓ | 4 |  | 4 | 144 | 20 | 5.8 | 23.2
OURICURI | 17 | 3 | 20 | 211 | 20 | 8.03 | 160.6
PARNAMIRIM | 4 | 1 | 5 | 184 | 20 | 7.13 | 35.65
PETROLINA | 6 | 8 | 14 | 0 | 20 | 1 | 14
SALGUEIRO | 2 |  | 2 | 235 | 20 | 8.83 | 17.66
SANTA CRUZ | 2 |  | 2 | 158 | 20 | 6.27 | 12.54
SANTA FILOMENA | 3 |  | 3 | 164 | 20 | 6.47 | 19.41
SANTA MARIA DA BOA VISTA | 4 | 1 | 5 | 107 | 20 | 4.57 | 22.85
SÃO JOSÉ DO BELMONTE | 3 |  | 3 | 328 | 20 | 11.93 | 35.79
SERRITA | 7 |  | 7 | 288 | 20 | 10.6 | 74.2
TERRA NOVA | 3 |  | 3 | 219 | 20 | 8.3 | 24.9
VERDEJANTE | 3 |  | 3 | 277 | 20 | 10.23 | 30.69
|  |  | 179 |  |  |  | 1446.73
[6 empty] | MÉDIA | 8.08

## RESUMO (hidden)
ct 066
4.13.1 | poste | unid | 640 | 307.75 | 196960
4.13.2 | rede | m | 32000 | 3.97 | 127040
4.13.3 | projeto | unid | 160 | 1950.6 | 312096
636096
4880.68
3975.6
ct 060
4.13.1 | poste | unid | 245 | 307.75 | 75398.75
4.13.2 | rede | m | 12250 | 3.97 | 48632.5
4.13.3 | projeto | unid | 61.25 | 1950.6 | 119474.25
243505.5
4880.68
3975.6
ct 066
6.1.1 | poste | unid | 50 | 246.2 | 12310
6.1.2 | rede | m | 2500 | 3.76 | 9400
6.1.3 | projeto | unid | 10 | 1950.6 | 19506
41216
5315.24
4121.6
184852

## Composições_C
| OBJETO: | PERFURAÇÃO, MONTAGEM E INSTALAÇÃO DE POÇOS TUBULARES EM ÁREAS DE ROCHAS SEDIMENTARES, EM MUNICÍPIOS INSERIDOS NA ÁREA DE ATUAÇÃO DA 8ª SUPERINTENDÊNCIA REGIONAL DA CODEVASF.
| Data Base Utilizada: SINAPI junho/2024 Não Desonerado; SICRO-MA/ 2024; ORSE-I abril/2024; SBC; SEINFRA 028; EMBASA 01/2024 |  |  |  | BDI Serv.: | 21.51%
[5 empty] | Encargos Sociais: |  | Horista | Mensalista
[7 empty] | 112.68 | 69.9
[5 empty] | BDI Mat: | 15.28%
PLANILHA ORÇAMENTARIA NÁO DESONERADA - jul/2024
DETALHAMENTO DAS COMPOSIÇÕES DE CUSTO UNITÁRIO
| CPU-01 | FONTE | CÓDIGO | MOBILIZAÇÃO DE EQUIPAMENTOS, MATERIAIS E PESSOAL | UNID | COEF. | PRECO UNITÁRIO (R$) | TOTAL (R$)
TRANSPORTE DO COMBOIO DE PERFURAÇÃO
| COMP. SINAPI | SINAPI | 5824 | CAMINHÃO TOCO PBT 16.000KG CARGA ÚTIL 10.685KG | CHP | 0.01666 | 219.95 | 3.66
| COMP. SINAPI | SINAPI | 5826 | CAMINHÃO TOCO PBT 16.000KG CARGA ÚTIL 10.685KG | CHI | 0.01666 | 67.4 | 1.12
[5 empty] | Sub total: |  |  | 4.78
[6 empty] | BDI | 21.51% | 1.03
[7 empty] | Total: | 5.81
[5 empty] | CPU-01 | PREÇO UNITÁRIO TOTAL: |  | 5.81
| CPU-02 | FONTE | CÓDIGO | DESMOBILIZAÇÃO DE EQUIPAMENTOS, MATERIAIS E PESSOAL | UNID | COEF. | PRECO UNITÁRIO (R$) | TOTAL (R$)
TRANSPORTE DO COMBOIO DE INSTALAÇÃO
| COMP. SINAPI | SINAPI | 5928 | GUINDAUTO HIDRÁULICO, CAPACIDADE DE 6200KG, MOMENTO MAX 11,7TM | CHP | 0.01666 | 279.93 | 4.66
| COMP. SINAPI | SINAPI | 5930 | GUINDAUTO HIDRÁULICO, CAPACIDADE DE 6200KG, MOMENTO MAX 11,7TM | CHI | 0.01666 | 79.27 | 1.32
[5 empty] | Sub total: |  |  | 5.98
[6 empty] | BDI | 21.51% | 1.29
[7 empty] | Total: | 7.27
[5 empty] | CPU-02 | PREÇO UNITÁRIO TOTAL: |  | 7.27
| CPU-03 | FONTE | CÓDIGO | PLACA DE IDENTIFICAÇÃO DE OBRA PADRÃO (1,5M X 1M) | UNID | COEF. | PRECO UNITÁRIO (R$) | TOTAL (R$)
| INS. SINAPI | SINAPI | 5075 | Prego de aço 18 x 30 | kg | 0.11 | 20.34 | 2.24
| INS. SINAPI | SINAPI | 4491 | Pontalete / regional 7,5 x 7,5cm (3x3) nao aparelhada (p/forma) | m | 4 | 11.01 | 44.04
| INS. SINAPI | SINAPI | 4517 | Sarrafo não aparelhado *2,5 x 7,5* cm (1" x 3"), não aparelhada, (sarrafo) | m | 1 | 3.85 | 3.85
| INS. SINAPI | SINAPI | 4813 | Placa de obra em chapa galvanizada *nº22*, de *2,4 x 1,2* m | m² | 1 | 250 | 250
| COMP. SINAPI | SINAPI | 94975 | Concreto magro, traço 1:4,5:4,5 | m³ | 0.01 | 513.51 | 5.14
| COMP. SINAPI | SINAPI | 88262 | CARPINTEIRO DE FORMAS COM ENCARGOS COMPLEMENTARES | h | 1 | 28.83 | 28.83
| COMP. SINAPI | SINAPI | 88316 | SERVENTE COM ENCARGOS COMPLEMENTARES | h | 2 | 23.52 | 47.04
[5 empty] | Sub total: |  |  | 381.14
[6 empty] | BDI | 21.51% | 81.98
[7 empty] | Total: | 463.12
[5 empty] | CPU-03 | PREÇO UNITÁRIO TOTAL: |  | 463.12
| CPU-04 | FONTE | CÓDIGO | ADMINISTRAÇÃO LOCAL DA OBRA. | UNID | COEF. | PRECO UNITÁRIO (R$) | TOTAL (R$)
| COMP. AUXILIAR | SBC | 12710 | Despesas gerais canteiro de obras (instalações provisórias) | mês | 0.23 | 1216.43 | 279.78
| COMP. SINAPI | SINAPI | 100321 | Técnico em segurança do trabalho com encargos | mês | 0.23 | 7983.81 | 1836.28
[5 empty] | Sub total: |  |  | 2116.06
[6 empty] | BDI | 21.51% | 455.16
[6 empty] | Total: |  | 2571.22
[5 empty] | CPU-04 | PREÇO UNITÁRIO TOTAL: |  | 2571.22
| CPU-05 | FONTE | CÓDIGO | LOCAÇÃO GEOLÓGICA, ESTUDO HIDROGEOLÓGICO E PERFIL POR PROFISSIONAL HABILITADO E OUTORGA CONFORME TERMO DE REFERÈNCIA DA SEMA. | UNID | COEF. | PRECO UNITÁRIO (R$) | TOTAL (R$)
| COMP. AUXILIAR | EMBASA | 300145 | Geológo senior | h | 5 | 84.15 | 420.75
| INS. ORSE | ORSE | 5896 | Veículo sedan ou pick up capacidade 0,6t/h | h | 5 | 8.33 | 41.65
| INS. SINAPI | SINAPI | 4222 | Gasolina comum | L | 10 | 5.68 | 56.8
| COMP. AUXILIAR | DOEMA | COTAÇÃO | Publicação no diário oficial do estado | UNID | 1 | 21.24 | 21.24
| COMP AUXILIAR | JORNAL LOCAL | COTAÇÃO | Publicação em jornal local | UNID | 1 | 50 | 50
[5 empty] | Sub total: |  |  | 590.44
[6 empty] | BDI | 21.51% | 127
[7 empty] | Total: | 717.44
[5 empty] | CPU-05 | PREÇO UNITÁRIO TOTAL: |  | 717.44
| INSUMO 5 | FONTE | CÓDIGO | CORDA DE POLIAMIDA 12mm TIPO BOMBEIRO | UNID | COEF. | PRECO UNITÁRIO (R$) | TOTAL (R$)
| INS. SINAPI | SINAPI | 38200 | Corda de poliamida 12mm tipo bombeiro | 100m | 1.5 | 573.23 | 859.85
[5 empty] | Sub total: |  |  | 859.85
[6 empty] | BDI | 15.28% | 131.39
[7 empty] | Total: | 991.24
[5 empty] | INSUMO 5 | PREÇO UNITÁRIO TOTAL: |  | 991.24
| CPU-07 | FONTE | CÓDIGO | MONTAGEM HIDRÁULICA DO EQUIPAMENTO DE BOMBEAMENTO | UNID | COEF. | PRECO UNITÁRIO (R$) | TOTAL (R$)
| COMP. SINAPI | SINAPI | 88267 | Encanador ou bombeiro hidráulico com encargos complementares | h | 3 | 28.43 | 85.29
| COMP. SINAPI | SINAPI | 88248 | Auxiliar de encanador ou bombeiro hidráulico com encargos complementares | h | 3 | 23.71 | 71.13
[5 empty] | Sub total: |  |  | 156.42
[6 empty] | BDI | 21.51% | 33.65
[7 empty] | Total : | 190.07
[5 empty] | CPU-07 | PREÇO UNITÁRIO TOTAL: |  | 190.07
| CPU-08 | FONTE | CÓDIGO | SERVIÇO DE LANÇAMENTO CIMENTAÇÃO ANELAR PROTEÇÃO E LAJE CONFORME NBR 12244. | UNID | COEF. | PRECO UNITÁRIO (R$) | TOTAL (R$)
| COMP. ORSE | ORSE | 1903 | Argamassa, cimentação anelar, proteção conforme NBR 12244 e laje sanitária | M³ | 1 | 541.34 | 541.34
[5 empty] | Sub total: |  |  | 541.34
[6 empty] | BDI | 21.51% | 116.44
[7 empty] | Total: | 657.78
[5 empty] | CPU-08 | PREÇO UNITÁRIO TOTAL: |  | 657.78
| CPU-09 | FONTE | CÓDIGO | REALIZAÇÃO DE DESENVOLVIMENTO DO POÇO, REALIZADO MEDIANTE A UTILIZAÇÃO DE COMPRESSOR DE AR PELO MÉTODO DE FLUXO E REFLUXO, INCLUINDO OPERAÇÃO E A INSTALAÇÃO DE COMPRESSOR DE AR, EM CONFORMIDADE COM A NBR 12244. | UNID | COEF. | PRECO UNITÁRIO (R$) | TOTAL (R$)
| COMP ORSE | ORSE | 6305 | Desenvolvimento com compressor de 250psi/750cfm | h | 2 | 411.16 | 822.32
[5 empty] | Sub total: |  |  | 822.32
[6 empty] | BDI | 21.51% | 176.88
[7 empty] | Total: | 999.2
[5 empty] | CPU-09 | PREÇO UNITÁRIO TOTAL: |  | 999.2
| CPU-10 | FONTE | CÓDIGO | FORNECIMENTO E INSTALAÇÃO DE REDE ADUTORA POÇO-RESERVATÓRIO-BEBEDOURO EM PN80, DN 50mm (até o máximo de 400m por poço). | UNID | COEF. | PRECO UNITÁRIO (R$) | TOTAL (R$)
| COMP. SINAPI | SINAPI | 88316 | Servente com encargos complementares | h | 0.05 | 23.52 | 1.18
| COMP. SINAPI | SINAPI | 93358 | Escavação manual de vala com profundidade menor ou igual a 1,30m | m³ | 0.05 | 93.04 | 4.65
| INS. SINAPI | SINAPI | 9875 | Tubo PVC soldável de 50mm (NBR 5648) | m | 1 | 15.5 | 15.5
| INS. SINAPI | SINAPI | 119 | Adesivo plástico para pvc, bisnaga 75g | UNID | 1 | 6.8 | 6.8
[5 empty] | Sub total: |  |  | 28.13
[6 empty] | BDI | 21.51% | 6.05
[7 empty] | Total: | 34.18
[5 empty] | CPU-10 | PREÇO UNITÁRIO TOTAL: |  | 34.18
| CPU-11 | FONTE | CÓDIGO | SERVIÇO DE FIXAÇÃO DE ESTRUTURAS PARA OS MÓDULOS FOTOVOLTÁICOS | UNID | COEF. | PRECO UNITÁRIO (R$) | TOTAL (R$)
| COMP. SINAPI | SINAPI | 94975 | Concreto FCK= 15MPa, traço 1:3,4:3,5 preparo manual | m² | 0.0945 | 513.51 | 48.53
| COMP. SINAPI | SINAPI | 93358 | Escavação manual de vala com profundidade menor ou igual a 1,30m | m³ | 0.0625 | 93.04 | 5.82
| COMP. SINAPI | SINAPI | 96534 | Fabricação, montagem, desmontagem de forma para bloco, em madeira serrada | m² | 0.032 | 87.5 | 2.8
| INSUMO | COTAÇÃO | PRÓPRIA | Fornecimento de suporte (estrutura) em alumínio ou similar para fixação no concreto | UNID | 1 | 4156 | 4156
[5 empty] | Sub total: |  |  | 4213.15
[6 empty] | BDI | 21.51% | 906.25
[7 empty] | Total: | 5119.4
[5 empty] | CPU-11 | PREÇO UNITÁRIO TOTAL: |  | 5119.4
| CPU-12 | FONTE | CÓDIGO | SERVIÇO DE COLETA, ANÁLISE FISICO-QUÍMICA E BACTERIOLÓGICA DA ÁGUA | UNID | COEF. | PRECO UNITÁRIO (R$) | TOTAL (R$)
SERVIÇOS
| COMPOSIÇÃO | ORSE | ORSE 6313 | Análise bacteriológica de água | un | 1 | 55.98 | 55.98
|  |  | ORSE 6312 | Análise físico - química de água | un | 1 | 565.21 | 565.21
[5 empty] | Sub total: |  |  | 621.19
[6 empty] | BDI | 21.51% | 133.62
[7 empty] | Total: | 754.81
[5 empty] | CPU-12 | PREÇO UNITÁRIO TOTAL: |  | 754.81
| CPU-13 | FONTE | CÓDIGO | ENSAIO DE BOMBEAMENTO DO POÇO, INCLUINDO OPERAÇÃO E INSTALAÇÃO DE MOTOBOMBA SUBMERSA E GRUPO GERADOR ELETRICO, EM CONFORMIDADE COM A NBR 12244. | UNID | COEF. | PRECO UNITÁRIO (R$) | TOTAL (R$)
| COMP. ORSE | ORSE | 6314 | Ensaio de bombeamento com bomba submersa | h | 1 | 622.21 | 622.21
[5 empty] | Sub total: |  |  | 622.21
[6 empty] | BDI | 21.51% | 133.84
[7 empty] | Total: | 756.05
[5 empty] | CPU-13 | PREÇO UNITÁRIO TOTAL: |  | 756.05
| CPU-14 | FONTE | CÓDIGO | INSPEÇÃO ÓTICA COLORIDA EM 360° COM REGISTRO DE PROFUNDIDADE ESTIMADA EM 220 METROS DO POÇO. | UNID | COEF. | PRECO UNITÁRIO (R$) | TOTAL (R$)
| INSUMO | EMBASA | H020050004 | Aparelho de perfilagem ótica | m | 1 | 4.4 | 4.4
| INSUMO | EMBASA | B590000022 | Técnico médio | h | 0.083 | 44.31 | 3.68
[5 empty] | Sub total: |  |  | 8.08
[6 empty] | BDI | 21.51% | 1.74
[7 empty] | Total: | 9.82
[5 empty] | CPU-14 | PREÇO UNITÁRIO TOTAL: |  | 9.82
| INSUMO 6 | FONTE | CÓDIGO | TUBO DE PVC ROSCÁVEL DN 2" EDUTOR (azul) | UNID | COEF. | PRECO UNITÁRIO (R$) | TOTAL (R$)
| INSUMO | SINAPI | 9860 | Tubo pvc roscável, DN 2", para água fria (tubo edutor) | m | 1 | 45.02 | 45.02
[5 empty] | Sub total: |  |  | 45.02
[6 empty] | BDI | 15.28% | 6.88
[7 empty] | Total: | 51.9
[5 empty] | INSUMO 6 | PREÇO UNITÁRIO TOTAL: |  | 51.9
| INSUMO 7 | FONTE | CÓDIGO | LUVA DE FERRO GALVANIZADO DE 2" | UNID | COEF. | PRECO UNITÁRIO (R$) | TOTAL (R$)
| INSUMO | SINAPI | 3912 | Luva de ferro galvanizado rosca BSP DN 2" | unid | 1 | 39.21 | 39.21
[5 empty] | Sub total: |  |  | 39.21
[6 empty] | BDI | 15.28% | 5.99
[7 empty] | Total: | 45.2
[5 empty] | INSUMO 7 | PREÇO UNITÁRIO TOTAL: |  | 45.2
| CPU-17 | FONTE | CÓDIGO | PERFURAÇÃO DE POÇO EM ROCHA SEDIMENTAR COM DIÂMETRO DE 12" 1/4 | UNID | COEF. | PRECO UNITÁRIO (R$) | TOTAL (R$)
FORNECIMENTOS
| INSUMO | SINAPI | 43366 | Bentonita para fluido de perfuração | Kg | 5 | 1.58 | 7.9
| COMPOSIÇÃO | ORSE | 6224 | Perfuração diâmetro 12" 1/4 em rocha sedimentar inconsolidada | m | 1 | 318.61 | 318.61
[5 empty] | Sub total: |  |  | 326.51
[6 empty] | BDI | 21.51% | 70.23
[7 empty] | Total: | 396.74
[5 empty] | CPU-17 | PREÇO UNITÁRIO TOTAL: |  | 396.74
| INSUMO 8 | FONTE | CÓDIGO | TAMPA DE POÇO EM AÇO GALVANIZADO PARA POÇO DE 6" | UNID | COEF. | PRECO UNITÁRIO (R$) | TOTAL (R$)
FORNECIMENTOS
| INSUMO | ORSE | 5128 | Tampa de poço em aço galvanizado para poço de 6" | und | 1 | 107.28 | 107.28
[5 empty] | Sub total: |  |  | 107.28
[6 empty] | BDI | 15.28% | 16.39
[7 empty] | Total : | 123.67
[5 empty] | INSUMO 8 | PREÇO UNITÁRIO TOTAL: |  | 123.67
| INSUMO 1 | FONTE | CÓDIGO | FORNECIMENTO DE REVESTIMENTO DO POÇO EM TUBO PVC GEOMECÂNICO REFORÇADO EM DN DE 6'' COM LUVAS E ROSCA. | UNID | COEF. | PRECO UNITÁRIO (R$) | TOTAL (R$)
| INS. SINAPI | SINAPI | 9850 | Tubo de 6" de PVC REF geomecânico REFORÇADO | m | 1 | 147.75 | 147.75
[5 empty] | Sub total: |  |  | 147.75
[6 empty] | BDI | 15.28% | 22.58
[7 empty] | Total: | 170.33
[5 empty] | INSUMO 1 | PREÇO UNITÁRIO TOTAL: |  | 170.33
| INSUMO 2 | FONTE | CÓDIGO | REVESTIMENTO FILTRO EM TUBO DE PVC GEOMECANICO REF. EM DN DE 6'' COM LUVA E ROSCA COM ABERTURAS DE 0,5MM - PARA POÇOS DE ATÉ NO MAXIMO 250 M DE PROFUNDIDADE. | UNID | COEF. | PRECO UNITÁRIO (R$) | TOTAL (R$)
| INS. ORSE | ORSE | 5091 | Revestimento filtro PVC geomecânico reforçado dn 150mm (6") | m | 1 | 221.33 | 221.33
[5 empty] | Sub total: |  |  | 221.33
[6 empty] | BDI | 15.28% | 33.82
[7 empty] | Total: | 255.15
[5 empty] | INSUMO 2 | PREÇO UNITÁRIO TOTAL: |  | 255.15
| INSUMO 4 | FONTE | CÓDIGO | FORNECIMENTO DE PRÉ-FILTRO PREENCHIDO COM MATERIAL QUARTZOSO PREVIAMENTE LAVADO, PENEIRADO E SELECIONADO COM GRANULOMETRIA VARIÁVEL DE 2 - 4 MM EM CONFORMIDADE COM NBR 12244. | UNID | COEF. | PRECO UNITÁRIO (R$) | TOTAL (R$)
FORNECIMENTOS
| INS. ORSE | ORSE | 5073 | Pré-filtro comum cascallho de quartzo arredondado | m³ | 1 | 1619.38 | 1619.38
[5 empty] | Sub total: |  |  | 1619.38
[6 empty] | BDI | 15.28% | 247.44
[7 empty] | Total: | 1866.82
[5 empty] | INSUMO 4 | PREÇO UNITÁRIO TOTAL: |  | 1866.82
| INSUMO 3 | FONTE | CÓDIGO | CETRALIZADORES EM 6" | UNID | COEF. | PRECO UNITÁRIO (R$) | TOTAL (R$)
| INS. ORSE | ORSE | 5024 | Centralizador em 6" | un | 1 | 267.02 | 267.02
[5 empty] | Sub total: |  |  | 267.02
[6 empty] | BDI | 15.28% | 40.8
[7 empty] | Total: | 307.82
[5 empty] | INSUMO 3 | PREÇO UNITÁRIO TOTAL: |  | 307.82
| CPU-23 | FONTE | CÓDIGO | FORNECIMENTO E EXECUÇÃO DE RESERVATÓRIO APOIADO DE 5M³ | UNID | COEF. | PRECO UNITÁRIO (R$) | TOTAL (R$)
DESCRIÇÃO
| COMP. SINAPI | SINAPI | 5928 | Guindauto hidráulico, cap máxima de carga 6.200kg, momento 11,7tm, alcance 9,70 | CHP | 4 | 279.93 | 1119.72
| COMP. SINAPI | SINAPI | 88309 | Pedreiro com encargos complementares | h | 3 | 29.19 | 87.57
| COMP. SINAPI | SINAPI | 88316 | Servente com encargos complementares | h | 3 | 23.52 | 70.56
| COMP. SINAPI | SINAPI | 88262 | Carpinteiro de formas com encargos complementares | h | 3 | 28.83 | 86.49
| COMP. SINAPI | SINAPI | 102617 | Caixa d'água em poliester reforçado com fibra de vidro, 5000L | UNID | 1 | 3449.92 | 3449.92
| COMP. SINAPI | SINAPI | 92767 | Armação de laje de uma estrutura convencional de concreto armado, montagem | Kg | 3.2 | 15.58 | 49.86
| COMP. SINAPI | SINAPI | 92759 | Armação de pilar ou viga de estrutura convencional de concreto armado | Kg | 5.6 | 14.13 | 79.13
| COMP. SINAPI | SINAPI | 94964 | Concreto fck 20MPa, traço 1:2, 7:3, preparo mecânico com betoneira | m³ | 1.56 | 500.75 | 781.17
| COMP. SINAPI | SINAPI | 104641 | Pintura com tinta latexl impermeável em pó (02 demãos) | m² | 2.7 | 10.65 | 28.76
| INS. SINAPI | SINAPI | 7155 | Tela de aço soldada NERVURADA | m² | 6.16 | 16.02 | 98.68
[5 empty] | Sub total: |  |  | 5851.86
[6 empty] | BDI | 21.51% | 1258.74
[7 empty] | Total: | 7110.6
[5 empty] | CPU-23 | PREÇO UNITÁRIO TOTAL: |  | 7110.6
| CPU-24 | FONTE | CÓDIGO | FORNECIMENTO E INSTALAÇÃO DE AUTOMÁTICO DE BOIA SUPERIOR E INFERIOR | UNID | COEF. | PRECO UNITÁRIO (R$) | TOTAL (R$)
SERVIÇOS
| COMP. SINAPI | SINAPI | 88264 | Eletricista com encargos complementares | h | 0.2 | 30.6 | 6.12
| COMP. SINAPI | SINAPI | 88247 | Auxiliar de eletricista com encargos complementares | h | 0.2 | 24.74 | 4.95
| INS. SINAPI | SINAPI | 7588 | Automático de boia superior/inferior | UNID | 1 | 42.43 | 42.43
| INS. SINAPI | SINAPI | 21127 | Fita isolante adesiva antichama até 750v rolode 19mm x 5m | UNID | 0.1 | 4.91 | 0.49
| INS. SINAPI | SINAPI | 3146 | Fita veda rosca em rolo 18mm x 10m (LxC) | UNID | 0.1 | 3.9 | 0.39
[5 empty] | Sub total: |  |  | 54.38
[6 empty] | BDI | 21.51% | 11.7
[7 empty] | Total: | 66.08
[5 empty] | CPU-24 | PREÇO UNITÁRIO TOTAL: |  | 66.08
| CPU-25 | FONTE | CÓDIGO | FORNECIMENTO DE MATERIAL E INSTALAÇÃO DO CHAFARIZ. | UNID | COEF. | PRECO UNITÁRIO (R$) | TOTAL (R$)
| COMP. SINAPI | SINAPI | 88267 | Encanador com encargos complementares | h | 2 | 28.43 | 56.86
| COMP. SINAPI | SINAPI | 88248 | Auxiliar de encanador com encargos complementares | h | 2 | 23.71 | 47.42
| COMP. SINAPI | SINAPI | 93358 | Escavação manual de valas | m³ | 0.09499 | 93.04 | 8.84
| COMP. SINAPI | SINAPI | 92270 | Fabricação de formas para vigas, com madeira serrada | m² | 0.628 | 182.78 | 114.79
| COMP. SINAPI | SINAPI | 94975 | Concreto fck 15MPa, traço 1:3,4:3,5 prepara manual | m³ | 0.157 | 513.51 | 80.62
| COMP. ORSE | ORSE | 2171 | Piso cimentado liso traço 1:5, e=3cm, com junta plástica 3x27cm | m² | 0.785 | 51.18 | 40.18
| COMP. SINAPI | SINAPI | 87904 | Chapisco aplicado em alvenaria | m² | 0.314 | 9.02 | 2.83
| COMP. SINAPI | SINAPI | 87529 | Massa única, em argamassa traço 1:2:8 preparo mecânico, alicada manualmente | m² | 0.314 | 37.06 | 11.64
| COMP. SINAPI | SINAPI | 104641 | Pintura com tinta impermeável mineral em pó, duas demãos | m² | 0.314 | 10.65 | 3.34
| INS. SINAPI | SINAPI | 765 | Bucha de redução de ferro galvanizado, rosca BSP, 1"x3/4" | UNID | 2 | 11.17 | 22.34
| INS. SINAPI | SINAPI | 9887 | União de ferro galvanizado, com rosca BSP, assento plano de 2" | UNID | 2 | 113.7 | 227.4
| INS. SINAPI | SINAPI | 21013 | Tubo de aço galvanizado com costura, classe leve, DN 50mm | UNID | 1.8 | 70.07 | 126.13
| INS. SINAPI | SINAPI | 6298 | Tê de ferro galvanizado de 2" | UNID | 1 | 74.06 | 74.06
| INS. SINAPI | SINAPI | 3471 | Cotovelo de 90° de ferro galvazado, rosca BSP, 2" | UNID | 1 | 55.7 | 55.7
| INS. SINAPI | SINAPI | 113 | Adaptador de pvc soldável curto com bolsa e rosca 60mm para 2" | UNID | 1 | 11.21 | 11.21
| INS. SINAPI | SINAPI | 818 | Bucha de redução de pvc, soldável, curta, com 60x50mm | UNID | 1 | 6.85 | 6.85
| INS. SINAPI | SINAPI | 7604 | Torneira metálica para tanque, padrão popular, 1/2" ou 3/4" | UNID | 2 | 72.32 | 144.64
| INS. SINAPI | SINAPI | 119 | Adesivo plástico para pvc, bisnaga 75g | UNID | 1 | 6.8 | 6.8
| INS. SINAPI | SINAPI | 3146 | Fita veda rosca 18mm | UNID | 1 | 3.9 | 3.9
| INS. SINAPI | SINAPI | 771 | Bucha de redução de ferro galvanizado, rosca BSP, 2"x1" | UNID | 2 | 31.01 | 62.02
[5 empty] | Sub total: |  |  | 1107.57
[6 empty] | BDI | 21.51% | 238.24
[7 empty] | Total: | 1345.81
[5 empty] | CPU-25 | PREÇO UNITÁRIO TOTAL: |  | 1345.81
| INSUMO 9 | FONTE | CÓDIGO | CABO FLEXÍVEL PVC 750V | UNID | COEF. | PRECO UNITÁRIO (R$) | TOTAL (R$)
| INS. SINAPI | SINAPI | 34622 | Cabo flexível pvc 750v, 3 condutores, 6mm² | m | 1 | 19.05 | 19.05
[5 empty] | Sub total: |  |  | 19.05
[6 empty] | BDI | 15.28% | 2.91
[7 empty] | Total: | 21.96
[5 empty] | INSUMO 9 | PREÇO UNITÁRIO TOTAL: |  | 21.96
| CPU-27 | FONTE | CÓDIGO | FORNEIMENTO E INSTALAÇÃO DE CABO DE BOIA AUTOMÁTICO | UNID | COEF. | PRECO UNITÁRIO (R$) | TOTAL (R$)
FORNECIMENTOS
| COMP. SINAPI | SINAPI | 88264 | Eletricista com encargos complementares | h | 0.024 | 30.6 | 0.73
| COMP. SINAPI | SINAPI | 88247 | Auxiliar de eletricista com encargos complementares | h | 0.024 | 24.74 | 0.59
| INS. SINAPI | SINAPI | 39257 | Cabo multipolar de cobre, flexível, 1,5mm², classe 4 ou 5 isolação em hepr antichama | m | 1.19 | 5.18 | 6.16
| INS. SINAPI | SINAPI | 21127 | Fita isolante adesiva antichama até 750v em rolo de 19mm x 5m | UNID | 0.009 | 4.91 | 0.04
[5 empty] | Sub total: |  |  | 7.52
[6 empty] | BDI | 15.28% | 1.15
[7 empty] | Total: | 8.67
[5 empty] | CPU-27 | PREÇO UNITÁRIO TOTAL: |  | 8.67
| CPU-28 | FONTE | CÓDIGO | EXECUÇÃO DE BEBEDOURO EM CONCRETO ARMADO, INCLUINDO A INSTALAÇÃO HIDRÁULICA. | UNID | COEF. | PRECO UNITÁRIO (R$) | TOTAL (R$)
| INS. SINAPI | SINAPI | 43055 | ACO CA-50 1/2" (12,5mm) | kg | 12 | 6.86 | 82.32
| INS. SINAPI | SINAPI | 43059 | ACO CA-60 - 4,2mm | kg | 13 | 7.49 | 97.37
| INS. SINAPI | SINAPI | 32 | ACO CA-50 1/4" (6,35 mm) | kg | 6 | 8.35 | 50.1
| INS. SINAPI | SINAPI | 370 | Areia Média | m³ | 0.32 | 89 | 28.48
| INS. SINAPI | SINAPI | 1379 | Cimento | kg | 125 | 0.88 | 110
| INS. SINAPI | SINAPI | 4718 | Pedra Britada nº 2 | m³ | 0.08 | 85.58 | 6.85
| INS. SINAPI | SINAPI | 4721 | Pedra Britada nº 1 | m³ | 0.23 | 85.13 | 19.58
| INS. SINAPI | SINAPI | 3767 | Lixa em folha para parede ou madeira nº 120 | UN | 0.12 | 0.94 | 0.11
| INS. SINAPI | SINAPI | 7342 | Tinta mineral impermeável em pó, branca | Kg | 0.18 | 1.87 | 0.34
| COMP. SINAPI | SINAPI | 5930 | GUINDAUTO HIDRÁULICO, CAPACIDADE MÁXIMA DE CARGA 6200 KG, MOMENTO MÁXIMO DE CARGA 11,7 TM, ALCANCE MÁXIMO HORIZONTAL 9,70 M, INCLUSIVE CAMINHÃO TOCO PBT 16.000 KG, POTÊNCIA DE 189 CV - CHP DIURNO. AF_06/2014 | CHI | 1 | 79.27 | 79.27
| COMP. SINAPI | SINAPI | 87445 | Betoneira 400 l com carregador | CHP | 0.5 | 5.03 | 2.52
| COMP. SINAPI | SINAPI | 88377 | Operador de Betoneira | h | 0.5 | 23.54 | 11.77
| COMP. SINAPI | SINAPI | 88310 | Pintor com encargos complementares | h | 0.3 | 31.2 | 9.36
| COMP. SINAPI | SINAPI | 88245 | Armador com encargos complementares | h | 3 | 28.97 | 86.91
| COMP. SINAPI | SINAPI | 88262 | Carpinteiro com encargos complementares | h | 2 | 28.83 | 57.66
| COMP. SINAPI | SINAPI | 88316 | Servente com encargos complementares | h | 5 | 23.52 | 117.6
| COMP. SINAPI | SINAPI | 88309 | Pedreiro | h | 4 | 29.19 | 116.76
[5 empty] | Sub total: |  |  | 877
[6 empty] | BDI | 21.51% | 188.64
[7 empty] | Total : | 1065.64
[5 empty] | CPU-28 | PREÇO UNITÁRIO TOTAL: |  | 1065.64
| CPU-29 | FONTE | CÓDIGO | CERCA COM MORÕES DE CONCRETO DE 15x15cm, espaçados de 3m e cravados a 0,5m, escora de 10x10cm nos cantos e 9 fios de arame de aço ovalado 15x17 | UNID | COEF. | PRECO UNITÁRIO (R$) | TOTAL (R$)
| COMP. SINAPI | SINAPI | 88309 | Pedreiro com encargos complementares | h | 0.335 | 29.19 | 9.78
| COMP. SINAPI | SINAPI | 88316 | Servente com encargos complementares | h | 0.671 | 23.52 | 15.78
| COMP. SINAPI | SINAPI | 94975 | Concreto FCK=15MPa, traço 1:3,4:3,5 preparo manual | m³ | 0.0288 | 513.51 | 14.79
| INS. SINAPI | SINAPI | 43130 | Arame galvanizado 12BWG, D=2,76mm ou 14BWG, D=2,11 | kg | 0.098 | 17.66 | 1.73
| INS. SINAPI | SINAPI | 346 | Arame de aço ovalado 15 x 17, rolo 1000m | kg | 0.405 | 20.92 | 8.47
| INS. SINAPI | SINAPI | 4111 | Escora pré moldada em concreto 10x 10cm, h=2,30m | UNID | 0.16 | 60.15 | 9.62
| INS. SEINFRA | SEIFRA | I1533 | Mourão de concreto base 15 x 15cm, h=2,30 c 12 furos | UNID | 0.42 | 47.22 | 19.83
[5 empty] | Sub total: |  |  | 80
[6 empty] | BDI | 21.51% | 17.21
[7 empty] | Total: | 97.21
[5 empty] | CPU-29 | PREÇO UNITÁRIO TOTAL: |  | 97.21
| CPU-30 | FONTE | CÓDIGO | MONTAGEM E INSTALAÇÃO DO KIT DE BOMBEAMENTO E ATERRAMENTO | UNID | COEF. | PRECO UNITÁRIO (R$) | TOTAL (R$)
| COMP. SINAPI | SINAPI | 88247 | Auxilar de eletricista com encargos complementares | h | 8 | 24.74 | 197.92
| INSUMO | SINAPI | 20111 | Fita isolante adesiva antichama, uso até 750v | UNID | 1 | 13 | 13
| INSUMO | SINAPI | 2674 | Eletroduto de pvc rígido roscável de 3/4" sem luva | m | 15 | 5.05 | 75.75
| INSUMO | SINAPI | 12034 | Curva de 180° de pvc rído roscável de 3/4" para eletroduto | UNID | 1 | 7 | 7
| INSUMO | SINAPI | 39272 | Curva de 90° de pvc rígido roscável de 3/4" para eletroduto | UNID | 2 | 3.83 | 7.66
| INSUMO | SINAPI | 3379 | Haste de aterramento 3m de comprimento DN 5/8" revestida com baixa camada cobre, sem conector | UNID | 0.66 | 69.03 | 45.56
| INSUMO | SINAPI | 1891 | Luva em pvc rígido roscável de 3/4" para eletroduto | UNID | 9 | 1.77 | 15.93
| INSUMO | SINAPI | 425 | Grampo metálico tipo olhal para haste de aterramento de 5/8" 01, 10 a 50mm² | UNID | 2 | 6.55 | 13.1
| INSUMO | SINAPI | 34643 | Caixa de inspeção aterramento e pára raios em polipropileno, 300mm x 400mm | UNID | 1 | 47.15 | 47.15
| INSUMO | SINAPI | 867 | Cabo de cobre nu 50mm² meio duro | m | 7.5 | 46.46 | 348.45
[5 empty] | Sub total: |  |  | 771.52
[6 empty] | BDI | 21.51% | 165.95
[7 empty] | Total : | 937.47
[5 empty] | CPU-30 | PREÇO UNITÁRIO TOTAL: |  | 937.47
| INSUMO 10 | FONTE | CÓDIGO | SISTEMA GRID 2 | UNID | COEF. | PRECO UNITÁRIO (R$) | TOTAL (R$)
| COTAÇÃO | Cotação de Mercado | COTAÇÃO 4 | Fornecimento de kit para bombeamento com suprimento por energia solar contendo: painel metálico, cabo de interligação CC, 16 placas solares - inversor, sensor de fluxo, inversor de frequência e bomba submersa tubular, conforme especificado para atendimento ao sistema GRID 2, capaz de alimentar motor mínimo de 3,5 cv até 4cv, 200mca / 4,0 m³/h | unid | 1 | 23880 | 23880
[5 empty] | Sub total: |  |  | 23880
[6 empty] | BDI | 15.28% | 3648.86
[7 empty] | Total: | 27528.86
[5 empty] | INSUMO 10 | PREÇO UNITÁRIO TOTAL: |  | 27528.86
| CPU-32 | FONTE | CÓDIGO | FORNECIMENTO DE CONEXÕES E INSTALAÇÃO DO CAVALETE DO POÇO | UNID | COEF | PREÇO UNIT | TOTAL (R$)
| COMP. SINAPI | SINAPI COMP | 88248 | Auxiliar de encanador com encargos complementares | h | 3 | 23.71 | 71.13
| INS. SINAP | SINAPI INS | 791 | Bucha de redução de ferro galvanizado, rosca BSP, de 11/2"x1" | unid | 1 | 23.11 | 23.11
| INS. SINAP | SINAPI INS | 9862 | Tubo de pvc roscável, 1"1/2 para água fria | m | 1.5 | 31.46 | 47.19
| INS. SINAP | SINAPI INS | 11831 | Torneira plástica para tanque 1/2" ou 3/4 com bico para mangueira | unid | 1 | 17.22 | 17.22
| INS. SINAP | SINAPI INS | 6319 | Tê de redução ferro galvanizado 1"1/2 x 1" | unid | 1 | 54.93 | 54.93
| INS. ORSE | ORSE | 9569 | Adaptador de PVC, BSxRM, d=35mm x 1"1/2, linha irriga tigre ou similar | unid | 1 | 3.04 | 3.04
| INS. SINAP | SINAPI INS | 3939 | Luva de ferro galvanizado, com rosca BSP de 1"1/2 | unid | 1 | 25.6 | 25.6
| INS. SINAP | SINAPI INS | 1798 | Curva de 90° de ferro galvanizado com rosca BSP de 2" | unid | 1 | 142.72 | 142.72
| INS. SINAP | SINAPI INS | 9887 | União de ferro galvanizado, com rosca BSP, com assento plano de 2" | unid | 2 | 113.7 | 227.4
| INS. SINAP | SINAPI INS | 4181 | Niple de ferro galvanizado com rosca BSP, de 2"x1" | unid | 2 | 39.24 | 78.48
| INS. SINAP | SINAPI INS | 6028 | Registro de gaveta em latão forjado bitola de 2" | unid | 1 | 105.3 | 105.3
| INS. SINAP | SINAPI INS | 12775 | Hidrômetro multijato/medidor de água DN 1", vazão max 7m³/h | unid | 1 | 359.79 | 359.79
| INS. SINAP | SINAPI INS | 771 | Bucha de redução de ferro galvanizado, rosca BSP, de 2"x1" | unid | 1 | 31.01 | 31.01
| INS. SINAP | SINAPI INS | 6305 | Tê de redução de ferro galvanizado, rosca BSP, de 2"x1" | unid | 1 | 81.98 | 81.98
| INS. SINAPI | SINAPI INS | 10408 | Válvula de retenção horizontal de bronze (PN 25) DN 2" | unid | 1 | 360.25 | 360.25
| INS. ORSE | ORSE | 12464 | Clorador dosador de cloro de pastilhas | unid | 1 | 250.97 | 250.97
[7 empty] | Sub total | 1880.12
[6 empty] | BDI | 21.51% | 404.41
[7 empty] | Total | 2284.53
[5 empty] | CPU-32 | PREÇO UNITÁRIO TOTAL: |  | 2284.53
| CPU-33 | FONTE | CÓDIGO | SERVIÇO DE INSTALAÇÃO DE PORTÃO DE FERRO | UNID | COEF | PREÇO UNIT | TOTAL (R$)
| COMP. SINAPI | SINAPI | 88309 | Pedreiro com encargos complementares | h | 1.5 | 29.19 | 43.79
| COMP. SINAPI | SINAPI | 88316 | Servente com encargos complementares | h | 1.5 | 23.52 | 35.28
| INS. SINAPI | SINAPI | 367 | Areia grossa-posto jazida/fornecedor | m³ | 0.061 | 90.16 | 5.5
| INS. SINAPI | SINAPI | 1379 | Cimento portland composto CP II-32 | kg | 4.83 | 0.88 | 4.25
| INS. SINAPI | SINAPI | 4948 | Portão de abrir/giro, em gradil de metalon redondo de 3/4 | m² | 1 | 515.06 | 515.06
[7 empty] | Sub total | 603.88
[6 empty] | BDI | 21.51% | 129.89
[7 empty] | Total | 733.77
[5 empty] | CPU-33 | PREÇO UNITÁRIO TOTAL: |  | 733.77
| CPU-34 | FONTE | CÓDIGO | EXECUÇÃO DE TAMPONAMENTO | UNID | COEF | PREÇO UNIT | TOTAL (R$)
| COMP. SINAPI | SINAPI | 87316 | Argamassa traço 1:4 (em volume de cimento e areia grossa úmida) para chapisco | m³ | 1 | 507.1 | 507.1
| COMP. SINAPI | SINAPI | 88316 | Sevente com encargos complementares | h | 1 | 23.52 | 23.52
| INSUMO | SINAPI | 4721 | Pedra britada nº 1 (9,5 a 19mm) posto-pedreira/fornecedor sem frete | m³ | 1 | 85.13 | 85.13
[7 empty] | Sub total | 615.75
[6 empty] | BDI | 21.51% | 132.45
[7 empty] | Total | 748.2
[5 empty] | CPU-34 | PREÇO UNITÁRIO TOTAL: |  | 748.2
| CPU-35 | FONTE | CÓDIGO | LIMPEZA MANUAL | UNID | COEF | PREÇO UNIT | TOTAL (R$)
| COMP. SINAPI | SINAPI | 88316 | Servente com encargos complementares | h | 0.08 | 23.52 | 1.88
[7 empty] | Sub total | 1.88
[6 empty] | BDI | 21.51% | 0.4
[7 empty] | Total | 2.28
[5 empty] | CPU-35 | PREÇO UNITÁRIO TOTAL: |  | 2.28
Ministério da Integração e do Desenvolvimento Regional – MIDR
Companhia de Desenvolvimento dos Vales do São Francisco e do Parnaíba
8ª GRR/UES - 8ª Superintendência Regional

## Cronograma Físico Financeiro
MINISTÉRIO DA INTEGRAÇÃO E DO DESENVOLVIMENTO REGIONAL - MIDR
COMPANHIA DE DESENVOLVIMENTO DOS VALES DO SÃO FRANCISCO E DO PARNAÍBA
GERÊNCIA REGIONAL DE EMPREENDIMENTOS DE SÓCIOAMBIENTAIS - 8ª/SR - SÃO LUÍS/MA
OBJETO: Execução dos serviços comuns de engenharia relativos à perfuração, montagem e instalação de poços tubulares com suprimento de energia solar, em rochas do tipo sedimentar, localizados em municípios diversos na área de atuação da 8ª Superintendência regional da CODEVASF, estado do Piauí.
CRONOGRAMA FÍSICO FINANCEIRO
Item | Descrição | Total Por Etapa | 30 DIAS | 60 DIAS | 90 DIAS | 120 DIAS | 150 DIAS | 180 DIAS | 210 DIAS | 240 DIAS | 270 DIAS | 300 DIAS | 330 DIAS | 360 DIAS
1 | SERVIÇOS PRELIMINARES. | 3.14% | 12% | 8% | 8% | 8% | 8% | 8% | 8% | 8% | 8% | 8% | 8% | 8%
2 |  | 154393.2 | 18527.18 | 12351.46 | 12351.46 | 12351.46 | 12351.46 | 12351.46 | 12351.46 | 12351.46 | 12351.46 | 12351.46 | 12351.46 | 12351.46
2.1 | LOCAÇÃO E PERFURAÇÃO | 24.49% | 12% | 8% | 8% | 8% | 8% | 8% | 8% | 8% | 8% | 8% | 8% | 8%
|  | 1202668 | 144320.16 | 96213.44 | 96213.44 | 96213.44 | 96213.44 | 96213.44 | 96213.44 | 96213.44 | 96213.44 | 96213.44 | 96213.44 | 96213.44
2.2 | PÓS PERFURAÇÃO | 6.99% | 12% | 8% | 8% | 8% | 8% | 8% | 8% | 8% | 8% | 8% | 8% | 8%
|  | 343420.73 | 41210.49 | 27473.66 | 27473.66 | 27473.66 | 27473.66 | 27473.66 | 27473.66 | 27473.66 | 27473.66 | 27473.66 | 27473.66 | 27473.66
2.3 | RESERVAÇÃO | 18.84% | 12% | 8% | 8% | 8% | 8% | 8% | 8% | 8% | 8% | 8% | 8% | 8%
|  | 925040 | 111004.8 | 74003.2 | 74003.2 | 74003.2 | 74003.2 | 74003.2 | 74003.2 | 74003.2 | 74003.2 | 74003.2 | 74003.2 | 74003.2
2.4 | BEBEDOURO E CHAFARIZ | 7.69% | 12% | 8% | 8% | 8% | 8% | 8% | 8% | 8% | 8% | 8% | 8% | 8%
|  | 377908.32 | 45349 | 30232.67 | 30232.67 | 30232.67 | 30232.67 | 30232.67 | 30232.67 | 30232.67 | 30232.67 | 30232.67 | 30232.67 | 30232.67
2.5 | INSTALAÇÃO HIDRÁULICA DO POÇO. | 0.54% | 12% | 8% | 8% | 8% | 8% | 8% | 8% | 8% | 8% | 8% | 8% | 8%
|  | 26567.8 | 3188.14 | 2125.42 | 2125.42 | 2125.42 | 2125.42 | 2125.42 | 2125.42 | 2125.42 | 2125.42 | 2125.42 | 2125.42 | 2125.42
2.6 | INSTALAÇÃO ELETROMÊCÂNICA | 12.68% | 12% | 8% | 8% | 8% | 8% | 8% | 8% | 8% | 8% | 8% | 8% | 8%
|  | 622846 | 74741.52 | 49827.68 | 49827.68 | 49827.68 | 49827.68 | 49827.68 | 49827.68 | 49827.68 | 49827.68 | 49827.68 | 49827.68 | 49827.68
2.7 | INSTALAÇÃO E FIXAÇÃO DAS PLACAS | 0.79% | 12% | 8% | 8% | 8% | 8% | 8% | 8% | 8% | 8% | 8% | 8% | 8%
|  | 38606.4 | 4632.77 | 3088.51 | 3088.51 | 3088.51 | 3088.51 | 3088.51 | 3088.51 | 3088.51 | 3088.51 | 3088.51 | 3088.51 | 3088.51
2.8 | FORNECIMENTO E MONTAGEM DE KIT DE BOMBEAMENTO GRID 2 | 1.73% | 12% | 8% | 8% | 8% | 8% | 8% | 8% | 8% | 8% | 8% | 8% | 8%
|  | 84808.8 | 10177.06 | 6784.7 | 6784.7 | 6784.7 | 6784.7 | 6784.7 | 6784.7 | 6784.7 | 6784.7 | 6784.7 | 6784.7 | 6784.7
2.9 | URBANIZAÇÃO | 13.12% | 12% | 8% | 8% | 8% | 8% | 8% | 8% | 8% | 8% | 8% | 8% | 8%
|  | 644268 | 77312.16 | 51541.44 | 51541.44 | 51541.44 | 51541.44 | 51541.44 | 51541.44 | 51541.44 | 51541.44 | 51541.44 | 51541.44 | 51541.44
2.10 | OUTROS | % | 12% | 8% | 8% | 8% | 8% | 8% | 8% | 8% | 8% | 8% | 8% | 8%
|  | 232289.02 | 27874.68 | 18583.12 | 18583.12 | 18583.12 | 18583.12 | 18583.12 | 18583.12 | 18583.12 | 18583.12 | 18583.12 | 18583.12 | 18583.12
Porcentagem |  | 4911107.96 | 10.8% | 7.2% | 7.2% | 7.2% | 7.2% | 7.2% | 7.2% | 7.2% | 7.2% | 7.2% | 7.2% | 7.2%
Custo |  |  | 530463.28 | 353642.18 | 353642.18 | 353642.18 | 353642.18 | 353642.18 | 353642.18 | 353642.18 | 353642.18 | 353642.18 | 353642.18 | 353642.18
Porcentagem Acumulado |  |  | 10.8% | 18% | 25.2% | 32.4% | 39.6% | 46.81% | 54.01% | 61.21% | 68.41% | 75.61% | 82.81% | 100%
Custo Acumulado |  |  | 530463.28 | 884105.46 | 1237747.64 | 1591389.82 | 1945032 | 2298674.18 | 2652316.36 | 3005958.54 | 3359600.72 | 3713242.9 | 4066885.08 | 4911107.96

## BDI
DETALHAMENTO DO BDI - SERVIÇOS
NÃO DESONERADO
Item | Descrição dos serviços | Preço de Venda (%) | Custo Direto (%)
1 | Administração Central (A) |  | 3.43%
2 | Impostos e Taxas (I) | 7.15%
2.1 | ISS | 3.5%
2.2 | PIS | 0.65%
2.3 | Cofins | 3%
2.4 | CPRB | 0%
3 | Risco, seguro e garantia (R) |  | 1.28%
3.1 | Risco |  | 1%
3.2 | Seguro + Garantia |  | 0.28%
4 | Despesas Financeiras (DF) |  | 0.94%
5 | Lucro (L) |  | 6.74%
| BDI* (%) |  | 21.51%
| BDI (%) - ADOTADO |  | 21.51%
AC = | taxa de rateio da Administração Central |  | 3.43%
I = | taxa de tributos |  | 7.15%
R = | taxa de risco, seguro e garantia |  | 1.28%
DF = | taxa das despesas financeiras |  | 0.94%
L = | taxa de lucro |  | 6.74%
Ministério da Integração e do Desenvolvimento Regional - MD
Companhia de Desenvolvimento dos Vales do São Francisco e do Parnaíba.
8ª GRR/UES - 8ª Superintendência Regional

## Cotações
CÓD | DESCRIÇÃO | UNID. | FONTE | [5 empty] | ACATADO
|  |  | COTAÇÃO 01 | COTAÇÃO 02 | COTAÇÃO 03 | COTAÇÃO 04 | COTAÇÃO 05 | MEDIANA | MÉDIA
COTAÇÃO1 | Fornecimento de kit para bombeamento com suprimento por energia solar contendo: painel metálico, cabo de interligação CC, 16 placas solares - inversor, sensor de fluxo, inversor de frequência e bomba submersa tubular conforme especificado para atendimento ao sistema OFF GRID 2, capaz de alimentar motor de 3 até 4 cv, 200mca / vazão mínima 4 m³/h | UNID. | 21999 | 23060 | 24699.99 | 25297.17 | 29601.4 | 24699.99 | 24931.51
COTAÇÃO2 | Fornecimento de Estrutura Metálica (suporte) compatível com a quantidade de painéis do sistema. | UNID. | 3870.4 | 4815.16 | 4156 | 5240 | 3183.84 | 4156 | 4253.08

## 2024
OBJETO: | PERFURAÇÃO E INSTALAÇÃO DE 30 (TRINTA) POÇOS TUBULARES EM ÁREAS DE ROCHAS SEDIMENTARES, TODOS LOCALIZADOS EM MUNICÍPIOS INSERIDOS NA ÁREA DE ATUAÇÃO DA 8ª SUPERINTENDÊNCIA REGIONAL DA CODEVASF, ATRAVÉS DE SISTEMA DE REGISTRO DE PREÇOS - SRP.
Data Base Utilizada: SINAPI junho/2024 Não Desonerado; SICRO-MA/ 2024; ORSE-I abril/2024; SBC; SEINFRA 028; EMBASA 01/2024 |  |  |  | BDI Serv. | 21.51%
|  |  |  | BDI Mat. | 15.28%
|  |  |  | Encargos Sociais: | Horista
114.1%
CLAS | FONTE | Codevasf | DISCRIMINAÇÃO | UNID | PREÇO UNIT |  | CLAS | FONTE | Codevasf | DISCRIMINAÇÃO | UNID | PREÇO UNIT
INS. SINAPI | SINAPI | 32 | ACO CA-50 1/4" (6,35 MM) | kg | 9.8 | ok | INS. SINAPI | SINAPI | 32 | ACO CA-50 1/4" (6,35 mm) | kg | 8.35
INS. SINAPI | SINAPI | 34 | Armação de aço CA 50 vergalhão | kg | 9.29 | ok | INS. SINAPI | SINAPI | 113 | Adaptador de pvc soldável curto com bolsa e rosca 60mm para 2" | UNID | 11.21
INS. SINAPI | SINAPI | 71 | ADAPTADOR PVC ROSCAVEL C/ FLANGES E ANEL DE VEDACAO P/ CAIXA D' AGUA 1" | un | 33.06 | ok | INS. SINAPI | SINAPI | 119 | Adesivo plástico para pvc, bisnaga 75g | UNID | 6.8
INS. SINAPI | SINAPI | 73 | ADAPTADOR PVC ROSCAVEL C/ FLANGES E ANEL DE VEDACAO P/ CAIXA D' AGUA 3/4" | un | 15.56 | ok | INS. SINAPI | SINAPI | 346 | Arame de aço ovalado 15 x 17, rolo 1000m | kg | 20.92
INS. SINAPI | SINAPI | 99 | ADAPTADOR PVC SOLDAVEL C/ FLANGES E ANEL DE VEDACAO P/ CAIXA D' AGUA 50MM X 11/2" | un | 27.91 | ok | INS. SINAPI | SINAPI | 367 | Areia grossa-posto jazida/fornecedor | m³ | 90.16
INS. SINAPI | SINAPI | 37105 | Caixa de água de 5m³ | unid | 2944.85 | ok | INS. SINAPI | SINAPI | 370 | Areia Média | m³ | 89
INS. SINAPI | SINAPI | 122 | Cola de PVC | unid. | 54.86 | ok | INSUMO | SINAPI | 425 | Grampo metálico tipo olhal para haste de aterramento de 5/8" 01, 10 a 50mm² | UNID | 6.55
INS. SINAPI | SINAPI | 318 | Anel de Borracha de 6". | un | 23.73 | ok | INS. SINAPI | SINAPI | 765 | Bucha de redução de ferro galvanizado, rosca BSP, 1"x3/4" | UNID | 11.17
INS. SINAPI | SINAPI | 340 | Arame farpado 16 bwg 4 x 4", 23,50 kg/rolo 500 m | m | 1.1 | ok | INS. SINAPI | SINAPI | 771 | Bucha de redução de ferro galvanizado, rosca BSP, 2"x1" | UNID | 31.01
INS. SINAPI | SINAPI | 344 | Arame galvanizado fio 16 BWG - 1,65m (0,01666 kg/m) | m | 26.34 | ok | INS. SINAP | SINAPI INS | 791 | Bucha de redução de ferro galvanizado, rosca BSP, de 11/2"x1" | unid | 23.11
INS. SINAPI | SINAPI | 367 | Areia Lavada | m³ | 70.91 | ok | INS. SINAPI | SINAPI | 818 | Bucha de redução de pvc, soldável, curta, com 60x50mm | UNID | 6.85
INS. SINAPI | SINAPI | 370 | Areia Média | m³ | 70 | ok | INSUMO | SINAPI | 867 | Cabo de cobre nu 50mm² meio duro | m | 46.46
INS. SINAPI | SINAPI | 546 | Barra ferro retangular chata qualquer bitola com espessura de 3/16". | kg | 9.74 | ok | INS. SINAPI | SINAPI | 1379 | Cimento | kg | 0.88
INS. SINAPI | SINAPI | 557 | Barra ferro retangular chata 1.1/2" X 1/2" - (3,79kg/m). | m | 37.47 | ok | INS. SINAP | SINAPI INS | 1798 | Curva de 90° de ferro galvanizado com rosca BSP de 2" | unid | 142.72
INS. SINAPI | SINAPI | 994 | Fornecimento de cabo de cobre # 3 x 6mm2 + 1 x 6mm2 conforme especificação | M | 5.52 | ok | INSUMO | SINAPI | 1891 | Luva em pvc rígido roscável de 3/4" para eletroduto | UNID | 1.77
INS. SINAPI | SINAPI | 1379 | Cimento Portland CP II - 32. | kg | 0.84 | ok | COMP. ORSE | ORSE | 2171 | Piso cimentado liso traço 1:5, e=3cm, com junta plástica 3x27cm | m² | 51.18
INS. SINAPI | SINAPI | 2685 | Eletroduto pvc rigido roscável de 1", sem luva | m | 6.94 | ok | INSUMO | SINAPI | 2674 | Eletroduto de pvc rígido roscável de 3/4" sem luva | m | 5.05
INS. SINAPI | SINAPI | 2692 | Desmoldante para forma de madeira | l | 7.85 | ok | INS. SINAPI | SINAPI | 3146 | Fita veda rosca 18mm | UNID | 3.9
INS. SINAPI | SINAPI | 34653 | Disjuntor monopolar 2 A, padrão DIN (linha branca), curva de disparo C, corrente de interrupção 5KA, | unid | 7.72 | ok | INSUMO | SINAPI | 3379 | Haste de aterramento 3m de comprimento DN 5/8" revestida com baixa camada cobre, sem conector | UNID | 69.03
INS. SINAPI | SINAPI | 34616 | Disjuntor bipolar 20A, padrão DIN (linha branca), curva B, 5KA | unid | 44.26 | ok | INS. SINAPI | SINAPI | 3471 | Cotovelo de 90° de ferro galvazado, rosca BSP, 2" | UNID | 55.7
INS. SINAPI | SINAPI | 426 | Grampo metálico pata haste de aterramento | unid | 36.01 | ok | INS. SINAPI | SINAPI | 3767 | Lixa em folha para parede ou madeira nº 120 | UN | 0.94
INS. SINAPI | SINAPI | 3378 | Haste de aterramento 3/4" | unid | 101.99 | ok | INSUMO | SINAPI | 3912 | Luva de ferro galvanizado rosca BSP DN 2" | unid | 39.21
INS. SINAPI | SINAPI | 1892 | Luva p/eletroduto pvc 1" | unid | 1.89 | ok | INS. SINAP | SINAPI INS | 3939 | Luva de ferro galvanizado, com rosca BSP de 1"1/2 | unid | 25.6
INS. SINAPI | SINAPI | 2707 | Engenheiro/Geólogo | h | 122.58 | ok | INS. SINAPI | SINAPI | 4111 | Escora pré moldada em concreto 10x 10cm, h=2,30m | UNID | 60.15
INS. SINAPI | SINAPI | 3767 | LIXA EM FOLHA PARA PAREDE OU MADEIRA, NUMERO 120 (COR VERMELHA) | UN | 0.81 | ok | INS. SINAP | SINAPI INS | 4181 | Niple de ferro galvanizado com rosca BSP, de 2"x1" | unid | 39.24
INS. SINAPI | SINAPI | 3768 | Lixa para ferro | un | 2.82 | ok | INS. SINAPI | SINAPI | 4222 | Gasolina comum | L | 5.68
INS. SINAPI | SINAPI | 4221 | Óleo diesel | l | 6.2 | ok | INS. SINAPI | SINAPI | 4491 | Pontalete / regional 7,5 x 7,5cm (3x3) nao aparelhada (p/forma) | m | 11.01
INS. SINAPI | SINAPI | 4227 | Lubrificante | l | 26.65 | ok | INS. SINAPI | SINAPI | 4517 | Sarrafo não aparelhado *2,5 x 7,5* cm (1" x 3"), não aparelhada, (sarrafo) | m | 3.85
INS. SINAPI | SINAPI | 4229 | Graxa grafitada | kg | 39.12 | ok | INS. SINAPI | SINAPI | 4718 | Pedra Britada nº 2 | m³ | 85.58
INS. SINAPI | SINAPI | 4417 | Sarrafo *2,5 x 7,5* cm (1" x 3"), não aparelhada, (p/telhado) | m | 8.49 | ok | INSUMO | SINAPI | 4721 | Pedra britada nº 1 (9,5 a 19mm) posto-pedreira/fornecedor sem frete | m³ | 85.13
INS. SINAPI | SINAPI | 4491 | Sarrafo / regional 7,5 x 7,5cm (3x3) nao aparelhada (p/forma) | m | 11.46 | ok | INS. SINAPI | SINAPI | 4813 | Placa de obra em chapa galvanizada *nº22*, de *2,4 x 1,2* m | m² | 250
INS. SINAPI | SINAPI | 4718 | Brita 2 | m³ | 75.47 | ok | INS. SINAPI | SINAPI | 4948 | Portão de abrir/giro, em gradil de metalon redondo de 3/4 | m² | 515.06
INS. SINAPI | SINAPI | 4721 | Brita 1 | m³ | 75.07 | ok | INS. ORSE | ORSE | 5024 | Centralizador em 6" | un | 267.02
INS. SINAPI | SINAPI | 4813 | Placa de obra em chapa galvanizada *nº 22*, de *2,0 x 1,125* m | m² | 300 | ok | INS. ORSE | ORSE | 5073 | Pré-filtro comum cascallho de quartzo arredondado | m³ | 1619.38
INS. SINAPI | SINAPI | 5075 | Prego 18x30. | kg | 20.94 | ok | INS. SINAPI | SINAPI | 5075 | Prego de aço 18 x 30 | kg | 20.34
INS. SINAPI | SINAPI | 9850 | Filtro geomecânico em PVC com DN 6" | m | 147.75 | ok | INS. ORSE | ORSE | 5091 | Revestimento filtro PVC geomecânico reforçado dn 150mm (6") | m | 221.33
COMP. SINAPI | SINAPI | 5824 | Caminhão toco motor 170 cv | un | 194.46 | ok | INSUMO | ORSE | 5128 | Tampa de poço em aço galvanizado para poço de 6" | und | 107.28
COMP. SINAPI | SINAPI | 5953 | Compressor rebocável 189PCM | h | 60.59 | ok | COMP. SINAPI | SINAPI | 5824 | CAMINHÃO TOCO PBT 16.000KG CARGA ÚTIL 10.685KG | CHP | 219.95
INS. SINAPI | SINAPI | 6031 | REGISTRO PVC ESFERA BORB C/ROSCA REF 3/4" | un | 23.24 | ok | COMP. SINAPI | SINAPI | 5826 | CAMINHÃO TOCO PBT 16.000KG CARGA ÚTIL 10.685KG | CHI | 67.4
INS. SINAPI | SINAPI | 6212 | Forma plana em tábua em madeira de mista. | m² | 19 | ok | INS. ORSE | ORSE | 5896 | Veículo sedan ou pick up capacidade 0,6t/h | h | 8.33
INS. SINAPI | SINAPI | 7094 | TE PVC C/ROSCA 90G P/ AGUA FRIA PREDIAL 1" | un | 13.33 | ok | COMP. SINAPI | SINAPI | 5928 | Guindauto hidráulico, cap máxima de carga 6.200kg, momento 11,7tm, alcance 9,70 | CHP | 279.93
INS. SINAPI | SINAPI | 7114 | TE PVC SOLD 90G C/ BUCHA LATAO NA BOLSA CENTRAL 32MM X 3/4" | un | 13.63 | ok | COMP. SINAPI | SINAPI | 5930 | GUINDAUTO HIDRÁULICO, CAPACIDADE DE 6200KG, MOMENTO MAX 11,7TM | CHI | 79.27
INS. SINAPI | SINAPI | 7155 | TELA ACO SOLDADA NERVURADA CA-60, Q-138, (2,20KG/M2), DIÂMETRO DO FIO =4,2MM, LARGURA=2,45 X 120 METROS DE COMPRIMENTO, ESPAÇAMENTO DA MALHA = 10 X 10 CM | m2 | 23.24 | ok | INS. SINAP | SINAPI INS | 6028 | Registro de gaveta em latão forjado bitola de 2" | unid | 105.3
INS. SINAPI | SINAPI | 7293 | Tinta grafite esmalte protetora de superfície metálica | l | 43.4 | ok | COMPOSIÇÃO | ORSE | 6224 | Perfuração diâmetro 12" 1/4 em rocha sedimentar inconsolidada | m | 318.61
INS. SINAPI | SINAPI | 7342 | Tinta Mineral Impermeável branca | Kg | 2.41 | ok | INS. SINAPI | SINAPI | 6298 | Tê de ferro galvanizado de 2" | UNID | 74.06
INS. SINAPI | SINAPI | 9854 | Tubo de 6" de PVC geomecânico | m | 115.12 | ok | COMP ORSE | ORSE | 6305 | Desenvolvimento com compressor de 250psi/750cfm | h | 411.16
INS. SINAPI | SINAPI | 9869 | Tubo de PVC soldável de 32mm | m | 9.54 | ok | INS. SINAP | SINAPI INS | 6305 | Tê de redução de ferro galvanizado, rosca BSP, de 2"x1" | unid | 81.98
INS. SINAPI | SINAPI | 10932 | Tela arame galvanizado fio 8 BWG (4,19mm) malha 2" (5X5cm) quadrada ou losango com altura igual a 1,80m. | m² | 127.6 | ok | COMP. ORSE | ORSE | 6314 | Ensaio de bombeamento com bomba submersa | h | 622.21
INS. SINAPI | SINAPI | 43366 | Bentonita fluido para para perfuração | kg | 1.54 | ok | INS. SINAP | SINAPI INS | 6319 | Tê de redução ferro galvanizado 1"1/2 x 1" | unid | 54.93
INS. SINAPI | SINAPI | 11075 | Areia para leito filtrante, granulometria de 1,68mm a 0,42mm. | m³ | 803.38 | ok | INS. SINAPI | SINAPI | 7155 | Tela de aço soldada NERVURADA | m² | 16.02
INS. SINAPI | SINAPI | 11831 | Torneira plástica de 1/2". | un | 17.22 | ok | INS. SINAPI | SINAPI | 7342 | Tinta mineral impermeável em pó, branca | Kg | 1.87
INS. SINAPI | SINAPI | 20078 | Pasta lubrificante | kg | 22.64 | ok | INS. SINAPI | SINAPI | 7588 | Automático de boia superior/inferior | UNID | 42.43
INS. SINAPI | SINAPI | 44329 | Sabão neutro/detergente | Kg | 11.59 | ok | INS. SINAPI | SINAPI | 7604 | Torneira metálica para tanque, padrão popular, 1/2" ou 3/4" | UNID | 72.32
INS. SINAPI | SINAPI | 39273 | Curva 90 graus, curta, de pvc rigido roscavel, de 1", para eletroduto | unid | 4.04 | ok | INS. ORSE | ORSE | 9569 | Adaptador de PVC, BSxRM, d=35mm x 1"1/2, linha irriga tigre ou similar | unid | 3.04
INS. SINAPI | SINAPI | 43055 | ACO CA-50 1/2" (12,70 MM) | kg | 8.05 | ok | INS. SINAPI | SINAPI | 9850 | Tubo de 6" de PVC REF geomecânico REFORÇADO | m | 147.75
INS. SINAPI | SINAPI | 43059 | ACO CA-60 - 4,2MM A 5,0 MM | kg | 8.79 | ok | INSUMO | SINAPI | 9860 | Tubo pvc roscável, DN 2", para água fria (tubo edutor) | m | 45.02
INS. SINAPI | SINAPI | 43061 | ACO CA-60 - 5,0MM | kg | 9.21 |  | INS. SINAP | SINAPI INS | 9862 | Tubo de pvc roscável, 1"1/2 para água fria | m | 31.46
INS. SINAPI | SINAPI | 4111 | Escora de concreto 10x10 | UN | 61.87 |  | INS. SINAPI | SINAPI | 9875 | Tubo PVC soldável de 50mm (NBR 5648) | m | 15.5
COMP. SINAPI | SINAPI | 5930 | GUINDAUTO HIDRÁULICO, CAPACIDADE MÁXIMA DE CARGA 6200 KG, MOMENTO MÁXIMO DE CARGA 11,7 TM, ALCANCE MÁXIMO HORIZONTAL 9,70 M, INCLUSIVE CAMINHÃO TOCO PBT 16.000 KG, POTÊNCIA DE 189 CV - CHP DIURNO. AF_06/2014 | h | 53.01 | ok | INS. SINAPI | SINAPI | 9887 | União de ferro galvanizado, com rosca BSP, assento plano de 2" | UNID | 113.7
COMP. SINAPI | SINAPI | 87445 | Betoneira com capacidade de 400l. Motor Diesel de 7 HP. | h | 5.29 | ok | INS. SINAPI | SINAPI INS | 10408 | Válvula de retenção horizontal de bronze (PN 25) DN 2" | unid | 360.25
COMP. SINAPI | SINAPI | 103077 | Execução de Laje | m² | 197.08 | ok | COMP. ORSE | ORSE | 11683 | Cimentação anelar e proteção sanitária do poço em conformidade com a NBR 12244. | M³ | 27.18
COMP. SINAPI | SINAPI | 88245 | Armador | h | 23.72 | ok | INS. SINAP | SINAPI INS | 11831 | Torneira plástica para tanque 1/2" ou 3/4 com bico para mangueira | unid | 17.22
COMP. SINAPI | SINAPI | 88262 | CARPINTEIRO DE FORMAS COM ENCARGOS COMPLEMENTARES | h | 23.54 | ok | INSUMO | SINAPI | 12034 | Curva de 180° de pvc rído roscável de 3/4" para eletroduto | UNID | 7
COMP. SINAPI | SINAPI | 88266 | Eletrotecnico | H | 21.06 | ok | INS. ORSE | ORSE | 12464 | Clorador dosador de cloro de pastilhas | unid | 250.97
COMP. SINAPI | SINAPI | 88267 | Encanador | h | 23.16 | ok | COMP. AUXILIAR | SBC | 12710 | Despesas gerais canteiro de obras (instalações provisórias) | mês | 1216.43
COMP. SINAPI | SINAPI | 88278 | Montador de estruturas metalicas | H | 20.22 | ok | INS. SINAP | SINAPI INS | 12775 | Hidrômetro multijato/medidor de água DN 1", vazão max 7m³/h | unid | 359.79
COMP. SINAPI | SINAPI | 88283 | Motorista | h | 27.81 | ok | INSUMO | SINAPI | 20111 | Fita isolante adesiva antichama, uso até 750v | UNID | 13
COMP. SINAPI | SINAPI | 7044 | Bomba submersível de drenagem | h | 0.36 | ok | INS. SINAPI | SINAPI | 21013 | Tubo de aço galvanizado com costura, classe leve, DN 50mm | UNID | 70.07
COMP. SINAPI | SINAPI | 95621 | Perfuratriz pneumática | h | 20.13 | ok | INS. SINAPI | SINAPI | 21127 | Fita isolante adesiva antichama até 750v em rolo de 19mm x 5m | UNID | 4.91
COMP. SINAPI | SINAPI | 88292 | Operador de Compressor. | h | 20.49 | ok | INS. SINAPI | SINAPI | 34622 | Cabo flexível pvc 750v, 3 condutores, 6mm² | m | 19.05
COMP. SINAPI | SINAPI | 88297 | Operador de perfuratriz | h | 20.12 | ok | INSUMO | SINAPI | 34643 | Caixa de inspeção aterramento e pára raios em polipropileno, 300mm x 400mm | UNID | 47.15
COMP. SINAPI | SINAPI | 88309 | Pedreiro | h | 23.9 | ok | INS. SINAPI | SINAPI | 38200 | Corda de poliamida 12mm tipo bombeiro | 100m | 573.23
COMP. SINAPI | SINAPI | 88310 | PINTOR COM ENCARGOS COMPLEMENTARES | H | 26.14 | ok | INS. SINAPI | SINAPI | 39257 | Cabo multipolar de cobre, flexível, 1,5mm², classe 4 ou 5 isolação em hepr antichama | m | 5.18
COMP. SINAPI | SINAPI | 88316 | SERVENTE COM ENCARGOS COMPLEMENTARES | h | 18.72 | ok | INSUMO | SINAPI | 39272 | Curva de 90° de pvc rígido roscável de 3/4" para eletroduto | UNID | 3.83
COMP. SINAPI | SINAPI | 88377 | Operador de Betoneira | h | 19.7 | ok | INS. SINAPI | SINAPI | 43055 | ACO CA-50 1/2" (12,5mm) | kg | 6.86
COMP. SINAPI | SINAPI | 90772 | Auxiliar de Escritório | h | 23.82 | ok | INS. SINAPI | SINAPI | 43059 | ACO CA-60 - 4,2mm | kg | 7.49
COMP. SINAPI | SINAPI | 90776 | Encarregado Geral com Encargos Complementares | h | 31 | ok | INS. SINAPI | SINAPI | 43130 | Arame galvanizado 12BWG, D=2,76mm ou 14BWG, D=2,11 | kg | 17.66
COMP. SINAPI | SINAPI | 90972 | Compressor 250 PCM | h | 78.52 | ok | INSUMO | SINAPI | 43366 | Bentonita para fluido de perfuração | Kg | 1.58
COMP. SINAPI | SINAPI | 91395 | CAMINHÃO TOCO | CHI | 43.61 | ok | COMP. SINAPI | SINAPI | 87316 | Argamassa traço 1:4 (em volume de cimento e areia grossa úmida) para chapisco | m³ | 507.1
COMP. SINAPI | SINAPI | 92139 | Caminhonete 4x4 | h | 34.32 | ok | COMP. SINAPI | SINAPI | 87445 | Betoneira 400 l com carregador | CHP | 5.03
COMP. SINAPI | SINAPI | 93428 | GRUPO GERADOR | CHI | 7.31 | ok | COMP. SINAPI | SINAPI | 87529 | Massa única, em argamassa traço 1:2:8 preparo mecânico, alicada manualmente | m² | 37.06
COMP. SINAPI | SINAPI | 93566 | AUXILIAR DE ESCRITORIO COM ENCARGOS COMPLEMENTARES | h | 21.75 | ok | COMP. SINAPI | SINAPI | 87904 | Chapisco aplicado em alvenaria | m² | 9.02
COMP. SINAPI | SINAPI | 95618 | PERFURATRIZ | CHI | 20.13 | ok | COMP. SINAPI | SINAPI | 88245 | Armador com encargos complementares | h | 28.97
COMP. SINAPI | SINAPI | 90778 | Engenheiro Coordenador | h | 126.34 | ok | COMP. SINAPI | SINAPI | 88247 | Auxilar de eletricista com encargos complementares | h | 24.74
COMP. SINAPI | SINAPI | 53865 | Compressor 189 PCM | h | 48.85 | ok | COMP. SINAPI | SINAPI | 88248 | Auxiliar de encanador com encargos complementares | h | 23.71
COMP. SINAPI | SINAPI | 90975 | Compressor de ar rebocável 748PCM | h | 16.71 |  | COMP. SINAPI | SINAPI | 88262 | Carpinteiro com encargos complementares | h | 28.83
COMP. SINAPI | SINAPI | 99622 | Válvula de retenção horizontal | unid | 349.11 |  | COMP. SINAPI | SINAPI | 88264 | Eletricista com encargos complementares | h | 30.6
CODEVASF | Cotação de mercado | COT.03 | Tubo edutor de PVC azul, diâmetro de 50mm peça 4m | unid | 145.39 | ok | COMP. SINAPI | SINAPI | 88267 | Encanador com encargos complementares | h | 28.43
ORSE | ORSE | 6313 | Análise bacteriológica da água | unid | 51.94 | ok | COMP. SINAPI | SINAPI | 88309 | Pedreiro | h | 29.19
CODEVASF | ORSE | COT.05 | Análise físico-química de água | un | 524.39 |  | COMP. SINAPI | SINAPI | 88310 | Pintor com encargos complementares | h | 31.2
INS. SINAPI | SINAPI | 36799 | MOURÃO CONCRETO, TIPO SEÇÃO: QUADRADA, APLICAÇÃO: CERCA ARAME, COMPRIMENTO TOTAL: 2,70M, COMPRIMENTO FORA SOLO: 2,00M, COMPRIMENTO ENTERRADO: 0,70M, CARGA ÚTIL: 100KG, CARGA RUPTURA: 150KG, PESO: 57KG | unid | 75.9 | ok | COMP. SINAPI | SINAPI | 88316 | SERVENTE COM ENCARGOS COMPLEMENTARES | h | 23.52
INS. SINAPI | SINAPI | 4114 | MOURÃO CONCRETO, TIPO SEÇÃO: TÊ, APLICAÇÃO: CERCA ARAME, COMPRIMENTO TOTAL: 3,20M, COMPRIMENTO FORA SOLO: 2,40M, COMPRIMENTO ENTERRADO: 0,80M, CARGA ÚTIL: 120KG, CARGA RUPTURA: 180KG, PESO: 121KG | unid | 87.53 | ok | COMP. SINAPI | SINAPI | 88377 | Operador de Betoneira | h | 23.54
CODEVASF | Cotação de Mercdo | COT. 04 | Fornecimento de kit para bombeamento com suprimento por energia solar contendo: painel metálico, cabo de interligação CC, 16 placas solares - inversor, sensor de fluxo, inversor de frequência e bomba submersa tubular conforme especificado para atendimento ao sistema GRID 2, capaz de alimentar motor de 3 cv, 200mca / 3,5m³/h | unid | 22280 | ok | COMP. SINAPI | SINAPI | 92270 | Fabricação de formas para vigas, com madeira serrada | m² | 182.78
CODEVASF | Cotação de Mercdo | COT. 07 | Fornecimento de Estrutura metálica compatível com a quantidade de painéis do sistema GRID 2 | unid | 5012.8 | ok | COMP. SINAPI | SINAPI | 92759 | Armação de pilar ou viga de estrutura convencional de concreto armado | Kg | 14.13
CODEVASF | Cotação de mercado | COT. 1 e 2 | Cap PVC geomecânico REF. DN 6". | un | 212.66 | ok | COMP. SINAPI | SINAPI | 92767 | Armação de laje de uma estrutura convencional de concreto armado, montagem | Kg | 15.58
CODEVASF | Cotação de mercado | COT.06 | Tampa do poço aço 6" | un | 212.66 | ok | COMP. SINAPI | SINAPI | 93358 | Escavação manual de vala com profundidade menor ou igual a 1,30m | m³ | 93.04
[7 empty] | COMP. SINAPI | SINAPI | 94964 | Concreto fck 20MPa, traço 1:2, 7:3, preparo mecânico com betoneira | m³ | 500.75
[7 empty] | COMP. SINAPI | SINAPI | 94975 | Concreto fck 15MPa, traço 1:3,4:3,5 prepara manual | m³ | 513.51
[7 empty] | COMP. SINAPI | SINAPI | 96534 | Fabricação, montagem, desmontagem de forma para bloco, em madeira serrada | m² | 87.5
[7 empty] | COMP. SINAPI | SINAPI | 100321 | Técnico em segurança do trabalho com encargos | mês | 7983.81
[7 empty] | COMP. SINAPI | SINAPI | 102617 | Caixa d'água em poliester reforçado com fibra de vidro, 5000L | UNID | 3449.92
[7 empty] | COMP. SINAPI | SINAPI | 104641 | Pintura com tinta impermeável mineral em pó, duas demãos | m² | 10.65
[7 empty] | COMP. AUXILIAR | EMBASA | 300145 | Geológo senior | h | 84.15
[7 empty] | INSUMO | EMBASA | B590000022 | Técnico médio | h | 44.31
[7 empty] | COMP AUXILIAR | JORNAL LOCAL | COTAÇÃO | Publicação em jornal local | UNID | 50
[7 empty] | COMP. AUXILIAR | DOEMA | COTAÇÃO | Publicação no diário oficial do estado | UNID | 21.24
[7 empty] | COTAÇÃO | Cotação de Mercado | COTAÇÃO 4 | Fornecimento de kit para bombeamento com suprimento por energia solar contendo: painel metálico, cabo de interligação CC, 16 placas solares - inversor, sensor de fluxo, inversor de frequência e bomba submersa tubular, conforme especificado para atendimento ao sistema GRID 2, capaz de alimentar motor mínimo de 3,5 cv até 4cv, 200mca / 4,0 m³/h | unid | 23880
[7 empty] | INSUMO | EMBASA | H020050004 | Aparelho de perfilagem ótica | m | 4.4
[7 empty] | INS. SEINFRA | SEIFRA | I1533 | Mourão de concreto base 15 x 15cm, h=2,30 c 12 furos | UNID | 47.22
[9 empty] | ORSE 6312 | Análise físico - química de água | un | 565.21
[7 empty] | COMPOSIÇÃO | ORSE | ORSE 6313 | Análise bacteriológica de água | un | 55.98
[7 empty] | INSUMO | COTAÇÃO | PRÓPRIA | Fornecimento de suporte (estrutura) em alumínio ou similar para fixação no concreto | UNID | 4156
Ministério da Integração e Desenvolvimento Regional – MIDR
Companhia de Desenvolvimento dos Vales do São Francisco e do Parnaíba 8ª GRR/UES - 8ª Superintendência Regional