## QUADRO RESUMO
SERVIÇO: CONSTRUÇÃO DE PONTES COM CABECEIRAS MODULARES EM BLOCOS DE CONCRETO E TRANSPOSIÇÃO MODULARES MISTAS NO ESTADO DO AMAPÁ
QUADRO RESUMO
LOTE | ITEM | QUANT. TOTAL | PREÇO UNIT. PONTE + TIPO DE FUNDAÇÃO |  |  | VALOR UNITÁRIO (MÉDIA) | PREÇO TOTAL
|  |  | ANCORAGEM | ESTACA RAIZ 31 CM | ESTACA RAIZ 45 CM
1 | TRANSPOSIÇÃO 6,00 M X 4,50 M | 10
2 | TRANSPOSIÇÃO 8,00 M X 4,50 M | 8
3 | TRANSPOSIÇÃO 10,00 M X 4,50 M | 18
4 | TRANSPOSIÇÃO 12,00 M X 4,50 M | 18
5 | TRANSPOSIÇÃO 15,00 M X 4,50 M | 20
6 | TRANSPOSIÇÃO 18,00 M X 4,50 M | 20
7 | TRANSPOSIÇÃO 24,00 M X 4,50 M | 20
114
VALOR TOTAL
Data Base: Agosto/2024 | 2024-10-01
SICRO: | 2024-04-01
SINAPI: | 2024-09-01
Ministério da Integração e do Desenvolvimento Regional - MIDR
Companhia de Desenvolvimento dos Vales do São Francisco e do Parnaíba

## TRANSPOSIÇÃO 6 M
SISTEMA DE REGISTRO DE PREÇO
SERVIÇO: CONSTRUÇÃO DE PONTES COM CABECEIRAS MODULARES EM BLOCOS DE CONCRETO E TRANSPOSIÇÃO MODULARES MISTAS NO ESTADO DO AMAPÁ
|  | BDI SERVIÇOS: | 23.41% |  | BDI MATERIAL: | 14.87% |  | ENCARGOS SOCIAIS: |  | 115.8%
|  | DISTRIBUIÇÃO TIPOS DE FUNDAÇÃO: |  |  | Comprimento do Tabuleiro (m): | 6 |  |  | REFERÊNCIAS:
|  | Ancoragem: | 2 |  | Estado: | AMAPÁ |  |  | SINAPI | 2024-09-01
|  | Estaca raiz D = 31 cm | 6 |  | Total de Pontes: | 10 |  |  | SICRO | 2024-04-01
|  | Estaca raiz D = 45 cm | 2
PLANILHA ORÇAMENTÁRIA
ITEM | Data Base: Novembro/2023 | UND | QUANT UNIT. | QUANT TOTAL | REFERENCIA | CÓD. DO SERVIÇO | BDI | PREÇO UNIT. S/ BDI | PREÇO UNIT. C/ BDI | PREÇO TOTAL
1.0 | SERVIÇOS PRELIMINARES
1.1 | CANTEIRO E MOBILIZAÇÃO
1.1.1 | Placa de obra em chapa de aco galvanizado | m² | 8 | 80 | PRÓPRIA | COMP 2 | 23.41%
1.1.2 | Projeto Executivo (Incluindo a certificação acreditada por OIA - Organismos de Inspeção Acreditados) | und | 1 | 10 | PRÓPRIA | COMP 1 | 23.41%
1.1.3 | Mobilização e desmobilização de equipamentos | und | 1 | 10 | PRÓPRIA | COMP 4 | 23.41%
1.1.4 | Canteiro de obras | und | 1 | 10 | PRÓPRIA | COMP 3 | 23.41%
1.1.5 | Administração Local | und | 1 | 10 | PRÓPRIA | COMP 11 | 23.41%
1.1.6 | Demolição, retirada e destinação adequada dos materiais/resíduos de estruturas existentes | m | 6 | 60 | PRÓPRIA | COMP 6 | 23.41%
1.1.7 | Sinalização de obras | und | 1 | 10 | PRÓPRIA | COMP 8 | 23.41%
1.1.8 | Desvio de fluxo fluvial | und | 1 | 10 | PRÓPRIA | COMP 9 | 23.41%
1.1.9 | Medição realizada por OIA (Organismos de Inspeção Acreditados) | und | 1 | 10 | PRÓPRIA | COMP 10 | 23.41%
2.0 | SUPERESTRUTURA - TRANSPOSIÇÕES MODULARES MISTAS
2.1 | TRANSPOSIÇÃO 6,00 M X 4,50 M
2.1.1 | Jateamento de chapa de aço com o uso de granalhas de aço grau Sa 2 | m² | 306.1199 | 3061.1992 | SICRO | 2408069 | 23.41%
2.1.2 | PINTURA COM TINTA ALQUÍDICA DE FUNDO E ACABAMENTO (ESMALTE SINTÉTICO GRAFITE) APLICADA A ROLO OU PINCEL SOBRE SUPERFÍCIES METÁLICAS (EXCETO PERFIL) EXECUTADO EM OBRA (POR DEMÃO). AF_01/2020 | m² | 306.1199 | 3061.1992 | SINAPI | 100726 | 23.41%
2.1.3 | PINTURA COM TINTA EPOXÍDICA DE ACABAMENTO PULVERIZADA SOBRE PERFIL METÁLICO EXECUTADO EM FÁBRICA (02 DEMÃOS). AF_01/2020_PE | m² | 306.1199 | 3061.1992 | SINAPI | 100751 | 23.41%
2.1.4 | Estrutura em perfil de aço ASTM A36 corte, solda e montagem - fornecimento e instalação | kg | 2523 | 25230 | SICRO | 2408149 | 14.87%
2.1.5 | Armação em aço CA-50 - fornecimento, preparo e colocação | kg | 696 | 6960 | SICRO | 407819 | 23.41%
2.1.6 | Fôrmas de compensado plastificado 12 mm - uso geral - utilização de 1 vez - confecção, instalação e retirada | m² | 55.7904 | 557.904 | SICRO | 3108011 | 23.41%
2.1.7 | Concreto fck = 30 MPa - confecção em betoneira e lançamento manual - areia e brita comerciais | m³ | 5.2116 | 52.116 | SICRO | 1107900 | 23.41%
2.1.8 | Lançamento de pré-laje com utilização de guindauto | t | 13.029 | 130.29 | SICRO | 3806426 | 23.41%
2.1.9 | Aparelho de apoio de neoprene fretado para estruturas pré-moldadas - fornecimento e instalação | dm³ | 20.8 | 208 | SICRO | 307732 | 14.87%
2.1.10 | GRAUTE FGK=30 MPA; TRAÇO 1:0,9:1,2:0,6 (EM MASSA SECA DE CIMENTO/ AREIA GROSSA/ BRITA 0/ ADITIVO) - PREPARO MECÂNICO COM BETONEIRA 400 L. AF_09/2021 | m³ | 1.1544 | 11.544 | SINAPI | 90285 | 23.41%
3.0 | INFRA E MESOESTRUTURA ALAS E ENCONTROS
3.1 | CABECEIRA - H = 4,00M E L = 4,50M
3.1.1 | GRUPO GERADOR REBOCÁVEL, POTÊNCIA 66 KVA, MOTOR A DIESEL - CHP DIURNO. AF_03/2016 | h | 400 | 4000 | SINAPI | 93421 | 14.87%
3.1.2 | Fôrmas de compensado plastificado 12 mm - uso geral - utilização de 1 vez - confecção, instalação e retirada | m² | 188.68 | 1886.8 | SICRO | 3108011 | 23.41%
3.1.3 | Concreto fck = 25 MPa - confecção em betoneira e lançamento manual - areia e brita comerciais | m³ | 30 | 300 | SICRO | 1107896 | 23.41%
3.1.5 | Armação em aço CA-50 - fornecimento, preparo e colocação | kg | 4300 | 43000 | SICRO | 407819 | 23.41%
3.1.7 | Estrutura em perfil de aço ASTM A36 corte, solda e montagem - fornecimento e instalação | kg | 600 | 6000 | SICRO | 2408149 | 14.87%
3.1.9 | Pedra argamassada com cimento e areia 1:3 - areia e pedra de mão comercial - fornecimento e assentamento | m³ | 10 | 100 | SICRO | 1506055 | 23.41%
3.1.10 | Argamassa de cimento, cal hidratada e areia 1:0,5:3,5 - confecção em betoneira e lançamento manual - areia comercial | m³ | 0.86 | 8.6 | SICRO | 1109622 | 23.41%
3.1.11 | TUBO PVC SERIE NORMAL, DN 50 MM, PARA ESGOTO PREDIAL (NBR 5688) | m | 12 | 120 | SINAPI | 9838 | 14.87%
4.0 | COMPLEMENTOS À FUNDAÇÃO
4.1 | Ancoragem de fundação | m | 48 | 480 | PRÓPRIA | COMP 5 | 23.41%
4.2 | Estaca raiz perfurada no solo com D = 31 cm - confecção | m | 264 | 2640 | SICRO | 2306065 | 23.41%
4.3 | Estaca raiz perfurada no solo com D = 45 cm - confecção | m | 264 | 2640 | SICRO | 2306180 | 23.41%
5.0 | SERVIÇOS FINAIS
5.1. | Escavação, carga e transporte de material de 1ª categoria - DMT de 1.000 a 1.200 m - caminho de serviço em leito natural - com carregadeira e caminhão basculante de 14 m³ | m³ | 682.5 | 6825 | SICRO | 5501880 | 23.41%
5.2 | Compactação de aterros a 100% do Proctor normal | m³ | 682.5 | 6825 | SICRO | 5502978 | 23.41%
5.3 | Controle tecnológico | mês | 1 | 10 | PRÓPRIA | COMP 7 | 23.41%
5.4 | Placa em aço, modulada - 2,00 x 1,00 m - película retrorrefletiva tipo I + I - fornecimento e implantação | und | 2 | 20 | SICRO | 5213543 | 23.41%
5.5 | Suporte metálico galvanizado para placas - 2,00 x 1,00 m - fornecimento e implantação | und | 2 | 20 | SICRO | 5213868 | 23.41%
6.0 | MOMENTO DE TRANSPORTE
6.1 | Transporte com caminhão carroceria de 15 t - rodovia pavimentada | tkm | 3069.8171 | 30698.1714 | SICRO | 5914479 | 23.41%
6.2 | Transporte com caminhão basculante de 10 m³ - rodovia pavimentada | tkm | 7580.5786 | 75805.7857 | SICRO | 5914389 | 23.41%
6.3 | Transporte com caminhão carroceria com capacidade de 11 t e com guindauto de 45 t.m - rodovia pavimentada | tkm | 0 | 0 | SICRO | 5915014 | 23.41%
6.4 | Transporte com caminhão carroceria de 15 t - rodovia em revestimento primário | tkm | 0 | 0 | SICRO | 5914464 | 23.41%
6.5 | Transporte com caminhão basculante de 10 m³ - rodovia em revestimento primário | tkm | 0 | 0 | SICRO | 5914374 | 23.41%
6.6 | Transporte com caminhão carroceria com capacidade de 11 t e com guindauto de 45 t.m - rodovia em revestimento primário | tkm | 0 | 0 | SICRO | 5915013 | 23.41%
6.7 | Transporte com caminhão carroceria de 15 t - rodovia em leito natural | tkm | 0 | 0 | SICRO | 5914449 | 23.41%
6.8 | Transporte com caminhão basculante de 10 m³ - rodovia em leito natural | tkm | 0 | 0 | SICRO | 5914359 | 23.41%
6.9 | Transporte com caminhão carroceria com capacidade de 11 t e com guindauto de 45 t.m - rodovia em leito natural | tkm | 0 | 0 | SICRO | 5915012 | 23.41%
7.0 | Transporte fluvial de materiais diversos com pontão flutuante - capacidade de 500 t | km | 25 | 250 | SICRO | 5919716 | 23.41%
TOTAL
Ministério da Integração e do Desenvolvimento Regional - MIDR
Companhia de Desenvolvimento dos Vales do São Francisco e do Parnaíba

## MOMENTOS DE TRANSPORTE 6M
[8 empty] | DMT | 50 | [9 empty] | DMT | 50
[8 empty] | TIPO (P, RP ou LN) | P |  | UNITÁRIO | [7 empty] | TIPO (P, RP ou LN) | P
SISTEMA DE CUSTOS REFERENCIAIS DE OBRAS - SICRO |  |  | Distrito Federal | [7 empty] | SISTEMA DE CUSTOS REFERENCIAIS DE OBRAS - SICRO |  |  | Distrito Federal
Custo Unitário de Referência |  |  | Abril/2024 |  |  | Quantitativo | 3061.1992 |  | m² |  | Custo Unitário de Referência |  |  | Abril/2024 |  |  | Quantitativo | 306.1199 |  | m²
2408069 | Jateamento de chapa de aço com o uso de granalhas de aço grau Sa 2 | [9 empty] | 2408069 | Jateamento de chapa de aço com o uso de granalhas de aço grau Sa 2
D - ATIVIDADES AUXILIARES |  | Quantidade | Unidade | [7 empty] | D - ATIVIDADES AUXILIARES |  | Quantidade | Unidade
F - MOMENTO DE TRANSPORTE |  | Quantidade | Unidade | DMT | [6 empty] | F - MOMENTO DE TRANSPORTE |  | Quantidade | Unidade | DMT
|  |  |  | LN | RP | P | TIPO (P, RP ou LN) | DMT ESTIMADA (km) | QUANTITATIVO TOTAL DE TRANSPORTE (tkm) | [5 empty] | LN | RP | P | TIPO (P, RP ou LN) | DMT ESTIMADA (km) | QUANTITATIVO TOTAL DE TRANSPORTE (tkm)
M0511 | Abrasivo tipo granalha de aço - Caminhão carroceria 15 t | 0.00015 | tkm | 5914449 | 5914464 | 5914479 | P | 50 |  | 5914479 | M0511 | Abrasivo tipo granalha de aço - Caminhão carroceria 15 t | 0.00015 | tkm | 5914449 | 5914464 | 5914479 | P | 50
Obs. | [10 empty] | Obs.
UNITÁRIO
SISTEMA DE CUSTOS REFERENCIAIS DE OBRAS - SICRO |  |  | Distrito Federal | [7 empty] | SISTEMA DE CUSTOS REFERENCIAIS DE OBRAS - SICRO |  |  | Distrito Federal
Custo Unitário de Referência |  |  | Abril/2024 |  |  | Quantitativo | 31230 |  | kg |  | Custo Unitário de Referência |  |  | Abril/2024 |  |  | Quantitativo | 3123 |  | kg
2408149 | Estrutura em perfil de aço ASTM A36 corte, solda e montagem - fornecimento e instalação | [9 empty] | 2408149 | Estrutura em perfil de aço ASTM A36 corte, solda e montagem - fornecimento e instalação
D - ATIVIDADES AUXILIARES |  | Quantidade | Unidade | [7 empty] | D - ATIVIDADES AUXILIARES |  | Quantidade | Unidade
1408173 | Corte de perfis metálicos com maçarico oxiacetileno | 1 | cm² | [7 empty] | 1408173 | Corte de perfis metálicos com maçarico oxiacetileno | 1 | cm²
2408058 | Solda elétrica de perfis metálicos e chapas de aço com eletrodo E70XX | 0.015 | kg | [7 empty] | 2408058 | Solda elétrica de perfis metálicos e chapas de aço com eletrodo E70XX | 0.015 | kg
|  | Custo total de atividades auxiliares | [10 empty] | Custo total de atividades auxiliares
F - MOMENTO DE TRANSPORTE |  | Quantidade | Unidade | DMT | [6 empty] | F - MOMENTO DE TRANSPORTE |  | Quantidade | Unidade | DMT
|  |  |  | LN | RP | P | TIPO (P, RP ou LN) | DMT ESTIMADA (km) | QUANTITATIVO TOTAL DE TRANSPORTE (tkm) | [5 empty] | LN | RP | P | TIPO (P, RP ou LN) | DMT ESTIMADA (km) | QUANTITATIVO TOTAL DE TRANSPORTE (tkm)
M0682 | Aço em perfis ASTM A36 - Caminhão carroceria 15 t | 0.00103 | tkm | 5914449 | 5914464 | 5914479 | P | 50 |  | 5914479 | M0682 | Aço em perfis ASTM A36 - Caminhão carroceria 15 t | 0.00103 | tkm | 5914449 | 5914464 | 5914479 | P | 50
Obs. | [10 empty] | Obs.
SISTEMA DE CUSTOS REFERENCIAIS DE OBRAS - SICRO |  |  | Distrito Federal | [7 empty] | SISTEMA DE CUSTOS REFERENCIAIS DE OBRAS - SICRO |  |  | Distrito Federal
Custo Unitário de Referência |  |  | Abril/2024 |  |  | Quantitativo (Coeficiente na composição principal) x (quantidade da principal no orçamento) |  | 468.45 | kg |  | Custo Unitário de Referência |  |  | Abril/2024 |  |  | Quantitativo (Coeficiente na composição principal) x (quantidade da principal no orçamento) |  | 46.845 | kg
2408058 | Solda elétrica de perfis metálicos e chapas de aço com eletrodo E70XX | [9 empty] | 2408058 | Solda elétrica de perfis metálicos e chapas de aço com eletrodo E70XX
D - ATIVIDADES AUXILIARES |  | Quantidade | Unidade | [7 empty] | D - ATIVIDADES AUXILIARES |  | Quantidade | Unidade
F - MOMENTO DE TRANSPORTE |  | Quantidade | Unidade | DMT | [6 empty] | F - MOMENTO DE TRANSPORTE |  | Quantidade | Unidade | DMT
|  |  |  | LN | RP | P | TIPO (P, RP ou LN) | DMT ESTIMADA (km) | QUANTITATIVO TOTAL DE TRANSPORTE (tkm) | [5 empty] | LN | RP | P | TIPO (P, RP ou LN) | DMT ESTIMADA (km) | QUANTITATIVO TOTAL DE TRANSPORTE (tkm)
M2130 | Eletrodo revestido E70XX - Caminhão carroceria 15 t | 0.001 | tkm | 5914449 | 5914464 | 5914479 | P | 50 |  | 5914479 | M2130 | Eletrodo revestido E70XX - Caminhão carroceria 15 t | 0.001 | tkm | 5914449 | 5914464 | 5914479 | P | 50
principal | 2408149 | [9 empty] | principal | 2408149
UNITÁRIO
SISTEMA DE CUSTOS REFERENCIAIS DE OBRAS - SICRO |  |  | Distrito Federal | [7 empty] | SISTEMA DE CUSTOS REFERENCIAIS DE OBRAS - SICRO |  |  | Distrito Federal
Custo Unitário de Referência |  |  | Abril/2024 |  |  | Quantitativo | 49960 |  | kg |  | Custo Unitário de Referência |  |  | Abril/2024 |  |  | Quantitativo | 4996 |  | kg
407819 | Armação em aço CA-50 - fornecimento, preparo e colocação | [9 empty] | 407819 | Armação em aço CA-50 - fornecimento, preparo e colocação
D - ATIVIDADES AUXILIARES |  | Quantidade | Unidade | [7 empty] | D - ATIVIDADES AUXILIARES |  | Quantidade | Unidade
|  | Custo total de atividades auxiliares | [10 empty] | Custo total de atividades auxiliares
F - MOMENTO DE TRANSPORTE |  | Quantidade | Unidade | DMT | [6 empty] | F - MOMENTO DE TRANSPORTE |  | Quantidade | Unidade | DMT
|  |  |  | LN | RP | P | TIPO (P, RP ou LN) | DMT ESTIMADA (km) | QUANTITATIVO TOTAL DE TRANSPORTE (tkm) | [5 empty] | LN | RP | P | TIPO (P, RP ou LN) | DMT ESTIMADA (km) | QUANTITATIVO TOTAL DE TRANSPORTE (tkm)
M0004 | Aço CA 50 - Caminhão carroceria 15 t | 0.0011 | tkm | 5914449 | 5914464 | 5914479 | P | 50 |  | 5914479 | M0004 | Aço CA 50 - Caminhão carroceria 15 t | 0.0011 | tkm | 5914449 | 5914464 | 5914479 | P | 50
M0075 | Arame liso recozido em aço-carbono - D = 1,24 mm (18 BWG) - Caminhão carroceria 15 t | 2e-05 | tkm | 5914449 | 5914464 | 5914479 | P | 50 |  | 5914479 | M0075 | Arame liso recozido em aço-carbono - D = 1,24 mm (18 BWG) - Caminhão carroceria 15 t | 2e-05 | tkm | 5914449 | 5914464 | 5914479 | P | 50
Obs. | [10 empty] | Obs.
UNITÁRIO
SISTEMA DE CUSTOS REFERENCIAIS DE OBRAS - SICRO |  |  | Distrito Federal | [7 empty] | SISTEMA DE CUSTOS REFERENCIAIS DE OBRAS - SICRO |  |  | Distrito Federal
Custo Unitário de Referência |  |  | Abril/2024 |  |  | Quantitativo | 52.116 |  | m³ |  | Custo Unitário de Referência |  |  | Abril/2024 |  |  | Quantitativo | 5.2116 |  | m³
1107900 | Concreto fck = 30 MPa - confecção em betoneira e lançamento manual - areia e brita comerciais | [9 empty] | 1107900 | Concreto fck = 30 MPa - confecção em betoneira e lançamento manual - areia e brita comerciais
D - ATIVIDADES AUXILIARES |  | Quantidade | Unidade |  | Custo Unitário | Custo Unitário |  |  |  |  | D - ATIVIDADES AUXILIARES |  | Quantidade | Unidade |  | Custo Unitário | Custo Unitário
F - MOMENTO DE TRANSPORTE |  | Quantidade | Unidade | DMT | [6 empty] | F - MOMENTO DE TRANSPORTE |  | Quantidade | Unidade | DMT
|  |  |  | LN | RP | P | TIPO (P, RP ou LN) | DMT ESTIMADA (km) | QUANTITATIVO TOTAL DE TRANSPORTE (tkm) | [5 empty] | LN | RP | P | TIPO (P, RP ou LN) | DMT ESTIMADA (km) | QUANTITATIVO TOTAL DE TRANSPORTE (tkm)
M0030 | Aditivo plastificante e retardador de pega para concreto e argamassa - Caminhão carroceria 15 t | 0.00106 | tkm | 5914449 | 5914464 | 5914479 | P | 50 |  | 5914479 | M0030 | Aditivo plastificante e retardador de pega para concreto e argamassa - Caminhão carroceria 15 t | 0.00106 | tkm | 5914449 | 5914464 | 5914479 | P | 50
M0082 | Areia média lavada - Caminhão basculante 10 m³ | 0.89045 | tkm | 5914359 | 5914374 | 5914389 | P | 50 |  | 5914389 | M0082 | Areia média lavada - Caminhão basculante 10 m³ | 0.89045 | tkm | 5914359 | 5914374 | 5914389 | P | 50
M0191 | Brita 1 - Caminhão basculante 10 m³ | 0.55131 | tkm | 5914359 | 5914374 | 5914389 | P | 50 |  | 5914389 | M0191 | Brita 1 - Caminhão basculante 10 m³ | 0.55131 | tkm | 5914359 | 5914374 | 5914389 | P | 50
M0192 | Brita 2 - Caminhão basculante 10 m³ | 0.55131 | tkm | 5914359 | 5914374 | 5914389 | P | 50 |  | 5914389 | M0192 | Brita 2 - Caminhão basculante 10 m³ | 0.55131 | tkm | 5914359 | 5914374 | 5914389 | P | 50
M0424 | Cimento Portland CP II - 32 - saco - Caminhão carroceria 15 t | 0.35237 | tkm | 5914449 | 5914464 | 5914479 | P | 50 |  | 5914479 | M0424 | Cimento Portland CP II - 32 - saco - Caminhão carroceria 15 t | 0.35237 | tkm | 5914449 | 5914464 | 5914479 | P | 50
Obs. | [10 empty] | Obs.
UNITÁRIO
SISTEMA DE CUSTOS REFERENCIAIS DE OBRAS - SICRO |  |  | Distrito Federal | [7 empty] | SISTEMA DE CUSTOS REFERENCIAIS DE OBRAS - SICRO |  |  | Distrito Federal
Custo Unitário de Referência |  |  | Abril/2024 |  |  | Quantitativo | 208 |  | dm³ |  | Custo Unitário de Referência |  |  | Abril/2024 |  |  | Quantitativo | 20.8 |  | dm³
0307732 | Aparelho de apoio de neoprene fretado para estruturas pré-moldadas - fornecimento e instalação | [9 empty] | 0307732 | Aparelho de apoio de neoprene fretado para estruturas pré-moldadas - fornecimento e instalação
D - ATIVIDADES AUXILIARES |  | Quantidade | Unidade | [7 empty] | D - ATIVIDADES AUXILIARES |  | Quantidade | Unidade
F - MOMENTO DE TRANSPORTE |  | Quantidade | Unidade | DMT | [6 empty] | F - MOMENTO DE TRANSPORTE |  | Quantidade | Unidade | DMT
|  |  |  | LN | RP | P | TIPO (P, RP ou LN) | DMT ESTIMADA (km) | QUANTITATIVO TOTAL DE TRANSPORTE (tkm) | [5 empty] | LN | RP | P | TIPO (P, RP ou LN) | DMT ESTIMADA (km) | QUANTITATIVO TOTAL DE TRANSPORTE (tkm)
M0798 | Apoio de neoprene fretado - Caminhão carroceria 15 t | 0.0032 | tkm | 5914449 | 5914464 | 5914479 | P | 50 |  | 5914479 | M0798 | Apoio de neoprene fretado - Caminhão carroceria 15 t | 0.0032 | tkm | 5914449 | 5914464 | 5914479 | P | 50
Obs. | [10 empty] | Obs.
UNITÁRIO
SISTEMA DE CUSTOS REFERENCIAIS DE OBRAS - SICRO |  |  | Distrito Federal | [7 empty] | SISTEMA DE CUSTOS REFERENCIAIS DE OBRAS - SICRO |  |  | Distrito Federal
Custo Unitário de Referência |  |  | Abril/2024 |  |  | Quantitativo | 300 |  | m³ |  | Custo Unitário de Referência |  |  | Abril/2024 |  |  | Quantitativo | 30 |  | m³
1107896 | Concreto fck = 25 MPa - confecção em betoneira e lançamento manual - areia e brita comerciais | [9 empty] | 1107896 | Concreto fck = 25 MPa - confecção em betoneira e lançamento manual - areia e brita comerciais
D - ATIVIDADES AUXILIARES |  | Quantidade | Unidade | [7 empty] | D - ATIVIDADES AUXILIARES |  | Quantidade | Unidade
F - MOMENTO DE TRANSPORTE |  | Quantidade | Unidade | DMT | [6 empty] | F - MOMENTO DE TRANSPORTE |  | Quantidade | Unidade | DMT
|  |  |  | LN | RP | P | TIPO (P, RP ou LN) | DMT ESTIMADA (km) | QUANTITATIVO TOTAL DE TRANSPORTE (tkm) | [5 empty] | LN | RP | P | TIPO (P, RP ou LN) | DMT ESTIMADA (km) | QUANTITATIVO TOTAL DE TRANSPORTE (tkm)
M0030 | Aditivo plastificante e retardador de pega para concreto e argamassa - Caminhão carroceria 15 t | 0.00095 | tkm | 5914449 | 5914464 | 5914479 | P | 50 |  | 5914479 | M0030 | Aditivo plastificante e retardador de pega para concreto e argamassa - Caminhão carroceria 15 t | 0.00095 | tkm | 5914449 | 5914464 | 5914479 | P | 50
M0082 | Areia média lavada - Caminhão basculante 10 m³ | 0.92189 | tkm | 5914359 | 5914374 | 5914389 | P | 50 |  | 5914389 | M0082 | Areia média lavada - Caminhão basculante 10 m³ | 0.92189 | tkm | 5914359 | 5914374 | 5914389 | P | 50
M0191 | Brita 1 - Caminhão basculante 10 m³ | 0.55131 | tkm | 5914359 | 5914374 | 5914389 | P | 50 |  | 5914389 | M0191 | Brita 1 - Caminhão basculante 10 m³ | 0.55131 | tkm | 5914359 | 5914374 | 5914389 | P | 50
M0192 | Brita 2 - Caminhão basculante 10 m³ | 0.55131 | tkm | 5914359 | 5914374 | 5914389 | P | 50 |  | 5914389 | M0192 | Brita 2 - Caminhão basculante 10 m³ | 0.55131 | tkm | 5914359 | 5914374 | 5914389 | P | 50
M0424 | Cimento Portland CP II - 32 - saco - Caminhão carroceria 15 t | 0.31531 | tkm | 5914449 | 5914464 | 5914479 | P | 50 |  | 5914479 | M0424 | Cimento Portland CP II - 32 - saco - Caminhão carroceria 15 t | 0.31531 | tkm | 5914449 | 5914464 | 5914479 | P | 50
UNITÁRIO
SISTEMA DE CUSTOS REFERENCIAIS DE OBRAS - SICRO |  |  | Distrito Federal | [7 empty] | SISTEMA DE CUSTOS REFERENCIAIS DE OBRAS - SICRO |  |  | Distrito Federal
Custo Unitário de Referência |  |  | Abril/2024 |  |  | Quantitativo | 0 |  | m |  | Custo Unitário de Referência |  |  | Abril/2024 |  |  | Quantitativo | 0 |  | m
2306002 | Estaca pré-moldada de concreto armado centrifugado com compressão admissível de 230 t - sem emenda - fornecimento e cravação | [5 empty] | Valores em reais (R$) |  |  |  | 2306002 | Estaca pré-moldada de concreto armado centrifugado com compressão admissível de 230 t - sem emenda - fornecimento e cravação | [5 empty] | Valores em reais (R$)
D - ATIVIDADES AUXILIARES |  | Quantidade | Unidade |  | Custo Unitário | Custo Unitário |  |  |  |  | D - ATIVIDADES AUXILIARES |  | Quantidade | Unidade |  | Custo Unitário | Custo Unitário
|  | Custo total de atividades auxiliares | [10 empty] | Custo total de atividades auxiliares
F - MOMENTO DE TRANSPORTE |  | Quantidade | Unidade | DMT | [6 empty] | F - MOMENTO DE TRANSPORTE |  | Quantidade | Unidade | DMT
|  |  |  | LN | RP | P | TIPO (P, RP ou LN) | DMT ESTIMADA (km) | QUANTITATIVO TOTAL DE TRANSPORTE (tkm) | [5 empty] | LN | RP | P | TIPO (P, RP ou LN) | DMT ESTIMADA (km) | QUANTITATIVO TOTAL DE TRANSPORTE (tkm)
M0755 | Estaca pré-moldada de concreto armado centrifugado com compressão admissível de 230 t - Guindauto 45 t.m | 0.43197 | tkm | 5915012 | 5915013 | 5915014 | P | 50 |  | 5915014 | M0755 | Estaca pré-moldada de concreto armado centrifugado com compressão admissível de 230 t - Guindauto 45 t.m | 0.43197 | tkm | 5915012 | 5915013 | 5915014 | P | 50
Obs. | [10 empty] | Obs.
UNITÁRIO
SISTEMA DE CUSTOS REFERENCIAIS DE OBRAS - SICRO |  |  | Distrito Federal | [7 empty] | SISTEMA DE CUSTOS REFERENCIAIS DE OBRAS - SICRO |  |  | Distrito Federal
Custo Unitário de Referência |  |  | Abril/2024 |  |  | Quantitativo | 20 |  | un |  | Custo Unitário de Referência |  |  | Abril/2024 |  |  | Quantitativo | 2 |  | un
5213543 | Placa em aço, modulada - 2,00 x 1,00 m - película retrorrefletiva tipo I + I - fornecimento e implantação | [9 empty] | 5213543 | Placa em aço, modulada - 2,00 x 1,00 m - película retrorrefletiva tipo I + I - fornecimento e implantação
D - ATIVIDADES AUXILIARES |  | Quantidade | Unidade | [7 empty] | D - ATIVIDADES AUXILIARES |  | Quantidade | Unidade
5213422 | Placa modulada em aço nº 18 galvanizado com película retrorrefletiva tipo I + I - confecção | 2 | m² | [7 empty] | 5213422 | Placa modulada em aço nº 18 galvanizado com película retrorrefletiva tipo I + I - confecção | 2 | m²
F - MOMENTO DE TRANSPORTE |  | Quantidade | Unidade | DMT | [6 empty] | F - MOMENTO DE TRANSPORTE |  | Quantidade | Unidade | DMT
|  |  |  | LN | RP | P | TIPO (P, RP ou LN) | DMT ESTIMADA (km) | QUANTITATIVO TOTAL DE TRANSPORTE (tkm) | [5 empty] | LN | RP | P | TIPO (P, RP ou LN) | DMT ESTIMADA (km) | QUANTITATIVO TOTAL DE TRANSPORTE (tkm)
Obs. | [10 empty] | Obs.
UNITÁRIO
SISTEMA DE CUSTOS REFERENCIAIS DE OBRAS - SICRO |  |  | Distrito Federal | [7 empty] | SISTEMA DE CUSTOS REFERENCIAIS DE OBRAS - SICRO |  |  | Distrito Federal
Custo Unitário de Referência |  |  | Abril/2024 |  |  | Quantitativo | 20 |  | un |  | Custo Unitário de Referência |  |  | Abril/2024 |  |  | Quantitativo | 2 |  | un
5213868 | Suporte metálico galvanizado para placas - 2,00 x 1,00 m - fornecimento e implantação | [9 empty] | 5213868 | Suporte metálico galvanizado para placas - 2,00 x 1,00 m - fornecimento e implantação
D - ATIVIDADES AUXILIARES |  | Quantidade | Unidade | [7 empty] | D - ATIVIDADES AUXILIARES |  | Quantidade | Unidade
1107892 | Concreto fck = 20 MPa - confecção em betoneira e lançamento manual - areia e brita comerciais | 0.19635 | m³ | [7 empty] | 1107892 | Concreto fck = 20 MPa - confecção em betoneira e lançamento manual - areia e brita comerciais | 0.19635 | m³
4805750 | Escavação manual em material de 1ª categoria na profundidade de até 1 m | 0.19635 | m³ | [7 empty] | 4805750 | Escavação manual em material de 1ª categoria na profundidade de até 1 m | 0.19635 | m³
F - MOMENTO DE TRANSPORTE |  | Quantidade | Unidade | DMT | [6 empty] | F - MOMENTO DE TRANSPORTE |  | Quantidade | Unidade | DMT
|  |  |  | LN | RP | P | TIPO (P, RP ou LN) | DMT ESTIMADA (km) | QUANTITATIVO TOTAL DE TRANSPORTE (tkm) | [5 empty] | LN | RP | P | TIPO (P, RP ou LN) | DMT ESTIMADA (km) | QUANTITATIVO TOTAL DE TRANSPORTE (tkm)
M0789 | Conjunto para fixação de placas em aço galvanizado composto por barra chata, abraçadeira, parafusos, porcas e arruelas - Caminhão carroceria 15 t | 0.00183 | tkm | 5914449 | 5914464 | 5914479 | P |  |  | 5914479 | M0789 | Conjunto para fixação de placas em aço galvanizado composto por barra chata, abraçadeira, parafusos, porcas e arruelas - Caminhão carroceria 15 t | 0.00183 | tkm | 5914449 | 5914464 | 5914479 | P
M0787 | Suporte em aço-carbono galvanizado tipo perfil C para placa de sinalização - Caminhão carroceria 15 t | 0.03014 | tkm | 5914449 | 5914464 | 5914479 | P |  |  | 5914479 | M0787 | Suporte em aço-carbono galvanizado tipo perfil C para placa de sinalização - Caminhão carroceria 15 t | 0.03014 | tkm | 5914449 | 5914464 | 5914479 | P
Obs. | [10 empty] | Obs.
SISTEMA DE CUSTOS REFERENCIAIS DE OBRAS - SICRO |  |  | Distrito Federal | [7 empty] | SISTEMA DE CUSTOS REFERENCIAIS DE OBRAS - SICRO |  |  | Distrito Federal
Custo Unitário de Referência |  |  | Abril/2024 |  |  | Produção da equipe |  | 3.927 | m³ |  | Custo Unitário de Referência |  |  | Abril/2024 |  |  | Produção da equipe |  | 0.3927 | m³
1107892 | Concreto fck = 20 MPa - confecção em betoneira e lançamento manual - areia e brita comerciais | [9 empty] | 1107892 | Concreto fck = 20 MPa - confecção em betoneira e lançamento manual - areia e brita comerciais
D - ATIVIDADES AUXILIARES |  | Quantidade | Unidade | [7 empty] | D - ATIVIDADES AUXILIARES |  | Quantidade | Unidade
F - MOMENTO DE TRANSPORTE |  | Quantidade | Unidade | DMT | [6 empty] | F - MOMENTO DE TRANSPORTE |  | Quantidade | Unidade | DMT
|  |  |  | LN | RP | P | TIPO (P, RP ou LN) | DMT ESTIMADA (km) | QUANTITATIVO TOTAL DE TRANSPORTE (tkm) | [5 empty] | LN | RP | P | TIPO (P, RP ou LN) | DMT ESTIMADA (km) | QUANTITATIVO TOTAL DE TRANSPORTE (tkm)
M0030 | Aditivo plastificante e retardador de pega para concreto e argamassa - Caminhão carroceria 15 t | 0.00085 | tkm | 5914449 | 5914464 | 5914479 | P |  |  | 5914479 | M0030 | Aditivo plastificante e retardador de pega para concreto e argamassa - Caminhão carroceria 15 t | 0.00085 | tkm | 5914449 | 5914464 | 5914479 | P
M0082 | Areia média lavada - Caminhão basculante 10 m³ | 0.95001 | tkm | 5914359 | 5914374 | 5914389 | P |  |  | 5914389 | M0082 | Areia média lavada - Caminhão basculante 10 m³ | 0.95001 | tkm | 5914359 | 5914374 | 5914389 | P
M0191 | Brita 1 - Caminhão basculante 10 m³ | 0.55131 | tkm | 5914359 | 5914374 | 5914389 | P |  |  | 5914389 | M0191 | Brita 1 - Caminhão basculante 10 m³ | 0.55131 | tkm | 5914359 | 5914374 | 5914389 | P
M0192 | Brita 2 - Caminhão basculante 10 m³ | 0.55131 | tkm | 5914359 | 5914374 | 5914389 | P |  |  | 5914389 | M0192 | Brita 2 - Caminhão basculante 10 m³ | 0.55131 | tkm | 5914359 | 5914374 | 5914389 | P
M0424 | Cimento Portland CP II - 32 - saco - Caminhão carroceria 15 t | 0.28215 | tkm | 5914449 | 5914464 | 5914479 | P |  |  | 5914479 | M0424 | Cimento Portland CP II - 32 - saco - Caminhão carroceria 15 t | 0.28215 | tkm | 5914449 | 5914464 | 5914479 | P
Principal | 5213868 | [9 empty] | Principal | 5213868
SISTEMA DE CUSTOS REFERENCIAIS DE OBRAS - SICRO |  |  | Distrito Federal | [7 empty] | SISTEMA DE CUSTOS REFERENCIAIS DE OBRAS - SICRO |  |  | Distrito Federal
Custo Unitário de Referência |  |  | Abril/2024 |  |  | Quantitativo | 2640 |  | un |  | Custo Unitário de Referência |  |  | Abril/2024 |  |  | Quantitativo | 264 |  | un
2306065 | Estaca raiz perfurada no solo com D = 31 cm - confecção | [9 empty] | 2306065 | Estaca raiz perfurada no solo com D = 31 cm - confecção
D - ATIVIDADES AUXILIARES |  | Quantidade | Unidade | [7 empty] | D - ATIVIDADES AUXILIARES |  | Quantidade | Unidade
F - MOMENTO DE TRANSPORTE |  | Quantidade | Unidade | DMT | [6 empty] | F - MOMENTO DE TRANSPORTE |  | Quantidade | Unidade | DMT
|  |  |  | LN | RP | P | TIPO (P, RP ou LN) | DMT ESTIMADA (km) | QUANTITATIVO TOTAL DE TRANSPORTE (tkm) | [5 empty] | LN | RP | P | TIPO (P, RP ou LN) | DMT ESTIMADA (km) | QUANTITATIVO TOTAL DE TRANSPORTE (tkm)
M0082 | Areia média lavada | 0.09714 | tkm | 5914359 | 5914374 | 5914389 | P |  |  | 5914389 | M0082 | Areia média lavada | 0.09714 | tkm | 5914359 | 5914374 | 5914389 | P
M0424 | Cimento Portland CP II - 32 - saco | 0.04982 | tkm | 5914449 | 5914464 | 5914479 | P |  |  | 5914479 | M0424 | Cimento Portland CP II - 32 - saco | 0.04982 | tkm | 5914449 | 5914464 | 5914479 | P
M2320 | Tubo de revestimento em aço-carbono schedule 40 para estaca raiz - ponteira schedule 80, D = 273,0 mm, peso 67 kg/m | 7e-05 | tkm | 5914449 | 5914464 | 5914479 | P |  |  | 5914479 | M2320 | Tubo de revestimento em aço-carbono schedule 40 para estaca raiz - ponteira schedule 80, D = 273,0 mm, peso 67 kg/m | 7e-05 | tkm | 5914449 | 5914464 | 5914479 | P
Obs. | [10 empty] | Obs.
SISTEMA DE CUSTOS REFERENCIAIS DE OBRAS - SICRO |  |  | Distrito Federal | [7 empty] | SISTEMA DE CUSTOS REFERENCIAIS DE OBRAS - SICRO |  |  | Distrito Federal
Custo Unitário de Referência |  |  | Abril/2024 |  |  | Quantitativo | 2640 |  | un |  | Custo Unitário de Referência |  |  | Abril/2024 |  |  | Quantitativo | 264 |  | un
2306180 | Estaca raiz perfurada no solo com D = 45 cm - confecção | [9 empty] | 2306180 | Estaca raiz perfurada no solo com D = 45 cm - confecção
D - ATIVIDADES AUXILIARES |  | Quantidade | Unidade | [7 empty] | D - ATIVIDADES AUXILIARES |  | Quantidade | Unidade
F - MOMENTO DE TRANSPORTE |  | Quantidade | Unidade | DMT | [6 empty] | F - MOMENTO DE TRANSPORTE |  | Quantidade | Unidade | DMT
|  |  |  | LN | RP | P | TIPO (P, RP ou LN) | DMT ESTIMADA (km) | QUANTITATIVO TOTAL DE TRANSPORTE (tkm) | [5 empty] | LN | RP | P | TIPO (P, RP ou LN) | DMT ESTIMADA (km) | QUANTITATIVO TOTAL DE TRANSPORTE (tkm)
M0082 | Areia média lavada | 0.20469 | tkm | 5914359 | 5914374 | 5914389 | P |  |  | 5914389 | M0082 | Areia média lavada | 0.20469 | tkm | 5914359 | 5914374 | 5914389 | P
M0424 | Cimento Portland CP II - 32 - saco | 0.10497 | tkm | 5914449 | 5914464 | 5914479 | P |  |  | 5914479 | M0424 | Cimento Portland CP II - 32 - saco | 0.10497 | tkm | 5914449 | 5914464 | 5914479 | P
M2322 | Tubo de revestimento em aço-carbono schedule 40 para estaca raiz - ponteira schedule 80, D = 406,0 mm, peso 143 kg/m | 0.00014 | tkm | 5914449 | 5914464 | 5914479 | P |  |  | 5914479 | M2322 | Tubo de revestimento em aço-carbono schedule 40 para estaca raiz - ponteira schedule 80, D = 406,0 mm, peso 143 kg/m | 0.00014 | tkm | 5914449 | 5914464 | 5914479 | P
Obs. | [10 empty] | Obs.
Ministério da Integração e do Desenvolvimento Regional - MIDR
Companhia de Desenvolvimento dos Vales do São Francisco e do Parnaíba
Ministério da Integração e do Desenvolvimento Regional - MIDR
Companhia de Desenvolvimento dos Vales do São Francisco e do Parnaíba

## CRON. TRANSP. 6 M
SISTEMA DE REGISTRO DE PREÇO
SERVIÇO: CONSTRUÇÃO DE PONTES COM CABECEIRAS MODULARES EM BLOCOS DE CONCRETO E TRANSPOSIÇÃO MODULARES MISTAS
CRONOGRAMA FÍSICO-FINANCEIRO
ATIVIDADE | PRODUTO | MÊS 1 | MÊS 2 | MÊS 3 | MÊS 4 | MÊS 5 | MÊS 6 | TOTAL
01 | SERVIÇOS PRELIMINARES
Data Base: Agosto/2024
02.01 | TRANSPOSIÇÃO 6,00 X 4,50M + CABECEIRA
TOTAL
Ministério da Integração e do Desenvolvimento Regional - MIDR
Companhia de Desenvolvimento dos Vales do São Francisco e do Parnaíba

## ADM LOCAL 6M
COMPOSIÇÃO 11
Código | Discriminação | Unidade | Quantidade | Utilização Produtiva | Utilização Improdutiva | Custo Horário Produtivo (R$) | Custo Horário Improdutivo (R$) | Custo Total (R$)
1.1 PARCELA FIXA DA ADMINISTRAÇÃO LOCAL (MÃO DE OBRA)
Código | Discriminação | Unidade | Quantidade |  |  | Custo Unitário (R$) |  | Custo Total (R$)
Mão de Obra
Gerência Técnica
Geral
P9955 | Engenheiro chefe | mês | 1
P9840 | Encarregado geral | mês | 1
P9897 | Técnico de meio ambiente | mês | 0
P9948 | Motorista | mês | 0
P9878 | Secretária | mês | 0
Subtotal do Item 1.1
Auxiliar
P9946 | Engenheiro auxiliar | mês | 0
P9903 | Auxiliar técnico | mês | 0
[7 empty] | Subtotal do Item 1.2 | 0
Gerência Administrativa
Geral
P9883 | Chefe do setor administrativo | mês | 0
P9809 | Encarregado administrativo | mês | 0
P9896 | Porteiro | mês | 0
P9827 | Vigia | mês | 0
P9948 | Motorista | mês | 0
[7 empty] | Subtotal do Item 1.3 | 0
Auxiliar
P9806 | Auxiliar administrativo | mês | 1
P9842 | Faxineiro | mês | 0
Subtotal do Item 1.4
Total da Mão de Obra da Parcela Fixa
1.2 PARCELA FIXA DA ADMINISTRAÇÃO LOCAL (VEÍCULOS)
Código | Discriminação | Unidade | Quantidade | Utilização Produtiva | Utilização Improdutiva | Custo Horário Produtivo (R$) | Custo Horário Improdutivo (R$) | Custo Total (R$)
2 | Veículos
Gerência Técnica
2.1 | Geral
E9093 | Veículo Leve 53 kw | mês | 1 | 44 | 176
E9560 | Ônibus coletivo - 175 kw | mês | 0 | 44 | 176
Subtotal do Item 2
2.2 | Auxiliar
E9093 | Veículo Leve 53 kw | mês | 0 | 44 | 176
[7 empty] | Subtotal do Item 2 | 0
2.3 | Gerência Administrativa
E9093 | Veículo Leve 53 kw | mês | 0 | 44 | 176
[7 empty] | Subtotal do Item 2 | 0
Total dos Veículos da Parcela Fixa
2.1 PARCELA VINCULADA - EQUIPE PARA OBRAS DE ARTE ESPECIAIS
Código | Discriminação | Unidade | Quantidade |  |  | Custo Unitário (R$) |  | Custo Total (R$)
Equipe para Obras de Arte Especiais
3.1 | Mão de Obra
P9869 | Encarregado de Obras de Arte Especiais | mês | 1
P9875 | Encarregado de turma | mês | 0
P9804 | Apontador | mês | 0
Subtotal do Item 3.1
Código | Discriminação | Unidade | Quantidade | Utilização Produtiva | Utilização Improdutiva | Custo Horário Produtivo (R$) | Custo Horário Improdutivo (R$) | Custo Total (R$)
3.2 | Veículos
E9093 | Veículo Leve 53 kw | mês | 1 | 44 | 176
Subtotal do Item 3.2
Total da Equipe de Produção de Pavimentação
2.2 PARCELA VINCULADA - EQUIPE TOPOGRAFIA
Código | Discriminação | Unidade | Quantidade |  |  | Custo Unitário (R$) |  | Custo Total (R$)
Equipe de Topografia
3.1 | Mão de Obra
P9949 | Topográfo | mês | 1
P9950 | Auxiliar de topografia | mês | 1
Subtotal do Item 3.1
Código | Discriminação | Unidade | Quantidade | Utilização Produtiva | Utilização Improdutiva | Custo Horário Produtivo (R$) | Custo Horário Improdutivo (R$) | Custo Total (R$)
3.2 | Veículos
E9093 | Veículo Leve 53 kw | mês | 1 | 44 | 176
Subtotal do Item 3.2
Total da Equipe de Produção de Topografia
2.3 PARCELA VINCULADA - MEDICINA E SEGURANÇA DO TRABALHO
Código | Discriminação | Unidade | Quantidade |  |  | Custo Unitário (R$) |  | Custo Total (R$)
4 | Setor de Medicina e Segurança do Trabalho
P9876 | Técnico de segurança do trabalho | mês | 0.375
P9864 | Engenheiro de segurança do trabalho | mês | 0
P9851 | Médico do trabalho | mês | 0
P9951 | Médico de câmara hiperbárica | mês | 0
Total da Equipe de medicina e segurança do trabalho
3.1 PARCELA VARIÁVEL - COMPOSIÇÃO DE CUSTO DA EQUIPE DE FRENTE DE SERVIÇO
Código | Discriminação | Unidade | Quantidade |  |  | Custo Unitário (R$) |  | Custo Total (R$)
5 | Equipe de Frente de Serviço | equipexmês
P9875 | Encarregado de Turma | mês | 1
P9804 | Apontador | mês | 0.5
Total Equipe de Frente de Serviço
3.1.1 PARCELA VARIÁVEL - COMPOSIÇÃO DE CUSTO DA EQUIPE DE FRENTE DE SERVIÇO TERRAPLENAGEM (SOMENTE COMPACTAÇÃO)
Código | Discriminação | Unidade | Quantidade | Produção Horária (und/h) |  |  |  | Efs
5.1 | Equipe de Frente de Serviço | equipexmês
5503041 | Compactação de aterros a 100% do Proctor intermediário | m³ | 0 | 76.89 |  |  |  | 0
5502978 | Compactação de aterros a 100% do Proctor normal | m³ | 6825 | 168.2 |  |  |  | 0.22235
[7 empty] | Total de Equipes para Terraplenagem | 0.22235
3.1.2 PARCELA VARIÁVEL - COMPOSIÇÃO DE CUSTO DA ACOMPANHAMENTO DAS FRENTES DE SERVIÇO DE OBRAS DE ARTE ESPECIAIS
Código | Discriminação | Unidade | Quantidade |  | Efsdu |  |  | Efs
A construção e a recuperação, reforço ou alargamento de obras de arte especiais envolvem a execução de serviços das mais diferentes naturezas e complexidades. Entretanto, em função da concentração espacial das atividades, que em muitas situações não exige grandes deslocamentos de mão de obra e dos equipamentos, uma mesma equipe possui a capacidade de coordenar e acompanhar as frentes de serviço de diversas atividades simultaneamente. Consoante esse entendimento, as equipes responsáveis pelo acompanhamento das frentes de serviço das obras de arte especiais foram alocadas na parcela vinculada da administração local, dimensionadas em função do porte da obra.
[7 empty] | Total de Equipes para OAE | 0
3.1.3 PARCELA VARIÁVEL - COMPOSIÇÃO DE CUSTO DA ACOMPANHAMENTO DAS FRENTES DE SERVIÇO DE SINALIZAÇÃO
Código | Discriminação | Unidade | Quantidade | Produção Horária (und/h) |  |  |  | Efs
5.4 | Frentes de Serviço para Sinalização | equipe x mês
5213543 | Placa em aço, modulada - 2,00 x 1,00 m - película retrorrefletiva tipo I + I - fornecimento e implantação | und | 20 | 2
5213868 | Suporte metálico galvanizado para placas - 2,00 x 1,00 m - fornecimento e implantação | und | 20 | 1.8
Total de Equipes para Sinalização
3.2 PARCELA VARIÁVEL - COMPOSIÇÃO DE CUSTO DA EQUIPE DE CONTROLE TECNOLÓGICO
Item | Discriminação | Unidade | Quantidade |  |  | Custo Unitário (R$) |  | Custo Total (R$)
Laboratório de Concreto (equipe x mês)
Mão de Obra
P9858 | Laboratorista | func./mês | 1 |  |  |  | -
P9833 | Auxiliar de laboratório | func./mês | 2 |  |  |  | -
Subtotal do Item
Item | Discriminação | Und | Quant | Utilização Produtiva | Utilização Improdutiva | Horário Produtivo (R$) | Horário Improdutivo (R$) | Total (R$)
Equipe de Controle Tecnológico
Veículos
E9125 | Van furgão a diesel - 93 kW | veic./mês | 1 | 44 | 176
Subtotal do Item
Total da Equipe do Laboratório de Asfaltos
3.2.1 PARCELA VARIÁVEL - LABORATÓRIO DE CONCRETO
Item | Discriminação | Und | Quant | QE |  |  |  | Els
1107896 | Concreto fck = 25 MPa - confecção em betoneira e lançamento manual - areia e brita comerciais | m³ | 300 | 1100
1107900 | Concreto fck = 30 MPa - confecção em betoneira e lançamento manual - areia e brita comerciais | m³ | 52.116 | 1100
Este serviço (Controle Tecnológico) já está contemplado como item de planilha.
[7 empty] | Total de equipes de Laboratório de Concreto | 0
4 MANUTENÇÃO DO CANTEIRO DE OBRAS E ACAMPAMENTOS
Código | Discriminação | Unidade | Quantidade |  |  | Custo Unitário (R$) |  | Custo Total (R$)
Manutenção do Canteiro de Obras e Acampamentos
6.1 | Mão de Obra
P9952 | Pedreiro | mês | 0
P9954 | Servente | mês | 0
P9953 | Eletricista | mês | 0
[7 empty] | Subtotal do Item 6.1 | 0
Código | Discriminação | Unidade | Quantidade |  |  | Custo Produtivo (R$) |  | Custo Total (R$)
6.2 | Equipamentos
E9686 | Caminhão guindauto de 6 toneladas | h/mês | 0
E9605 | Caminhão tanque de 8.000 litros | h/mês | 0
E9524 | Motoniveladora | h/mês | 0
[7 empty] | Subtotal do Item 6.2 | 0
[7 empty] | Total da Manutenção do Canteiro de Obras e Acampamentos | 0
RESUMO DAS PARCELAS DE ADMINISTRAÇÃO LOCAL
Código | Discriminação | Unidade | Quantidade |  |  | Custo Unitário (R$) |  | Custo Total (R$)
1 | Parcela Fixa
1.1 | Mão de Obra | mês | 5
1.2 | Veículos | mês | 5
Subtotal do Item 1
2 | Parcela Vinculada
2.1 | Equipe de produção de OAE | mês | 5
2.3 | Equipe de topografia | mês | 5
2.4 | Equipe de medicina e segurança do trabalho | mês | 5
Subtotal do Item 2
3 | Parcela Variável
3.1.1 | Acompanhamento da Terraplenagem | equipe x mês | 0.22235
3.1.2 | Acompanhamento da OAE | equipe x mês | 0
3.1.3 | Acompanhamento da Sinalização | equipe x mês | 0.023137
3.2.1 | Laboratório de Concreto | equipe x mês | 0
Subtotal do Item 3
4 | Manutenção dos Canteiros de Obras e Acampamentos
4.1 | Equipe de manutenção | mês | 0 |  |  | 0
Subtotal do Item 4
| Despesas Diversas | % | 5%
TOTAL
PONTES
TOTAL POR MÓDULO
Ministério da Integração e do Desenvolvimento Regional - MIDR
Companhia de Desenvolvimento dos Vales do São Francisco e do Parnaíba

## TRANSPOSIÇÃO 8 M
SISTEMA DE REGISTRO DE PREÇO
SERVIÇO: CONSTRUÇÃO DE PONTES COM CABECEIRAS MODULARES EM BLOCOS DE CONCRETO E TRANSPOSIÇÃO MODULARES MISTAS NO ESTADO DO AMAPÁ
|  | BDI SERVIÇOS: | 23.41% |  | BDI MATERIAL: | 14.87% |  | ENCARGOS SOCIAIS: |  | 115.8%
|  | DISTRIBUIÇÃO TIPOS DE FUNDAÇÃO: |  |  | Comprimento do Tabuleiro (m): | 8 |  |  | REFERÊNCIAS:
|  | Ancoragem: | 2 |  | Estado: | AMAPÁ |  |  | SINAPI | 2024-09-01
|  | Estaca raiz D = 31 cm | 4 |  | Total de Pontes: | 8 |  |  | SICRO | 2024-04-01
|  | Estaca raiz D = 45 cm | 2
PLANILHA ORÇAMENTÁRIA
ITEM | Data Base: Novembro/2023 | UND | QUANT UNIT. | QUANT TOTAL | REFERENCIA | CÓD. DO SERVIÇO | BDI | PREÇO UNIT. S/ BDI | PREÇO UNIT. C/ BDI | PREÇO TOTAL
1.0 | SERVIÇOS PRELIMINARES
1.1 | CANTEIRO E MOBILIZAÇÃO
1.1.1 | Placa de obra em chapa de aco galvanizado | m² | 8 | 64 | PRÓPRIA | COMP 2 | 23.41%
1.1.2 | Projeto Executivo (Incluindo a certificação acreditada por OIA - Organismos de Inspeção Acreditados) | und | 1 | 8 | PRÓPRIA | COMP 1 | 23.41%
1.1.3 | Mobilização e desmobilização de equipamentos | und | 1 | 8 | PRÓPRIA | COMP 4 | 23.41%
1.1.4 | Canteiro de obras | und | 1 | 8 | PRÓPRIA | COMP 3 | 23.41%
1.1.5 | Administração Local | und | 1 | 8 | PRÓPRIA | COMP 11 | 23.41%
1.1.6 | Demolição, retirada e destinação adequada dos materiais/resíduos de estruturas existentes | m | 8 | 64 | PRÓPRIA | COMP 6 | 23.41%
1.1.7 | Sinalização de obras | und | 1 | 8 | PRÓPRIA | COMP 8 | 23.41%
1.1.8 | Desvio de fluxo fluvial | und | 1 | 8 | PRÓPRIA | COMP 9 | 23.41%
1.1.9 | Medição realizada por OIA (Organismos de Inspeção Acreditados) | und | 1 | 8 | PRÓPRIA | COMP 10 | 23.41%
2.0 | SUPERESTRUTURA - TRANSPOSIÇÕES MODULARES MISTAS
2.1 | TRANSPOSIÇÃO 8,00 M X 4,50 M
2.1.1 | Jateamento de chapa de aço com o uso de granalhas de aço grau Sa 2 | m² | 318.5199 | 2548.1594 | SICRO | 2408069 | 23.41%
2.1.2 | PINTURA COM TINTA ALQUÍDICA DE FUNDO E ACABAMENTO (ESMALTE SINTÉTICO GRAFITE) APLICADA A ROLO OU PINCEL SOBRE SUPERFÍCIES METÁLICAS (EXCETO PERFIL) EXECUTADO EM OBRA (POR DEMÃO). AF_01/2020 | m² | 318.5199 | 2548.1594 | SINAPI | 100726 | 23.41%
2.1.3 | PINTURA COM TINTA EPOXÍDICA DE ACABAMENTO PULVERIZADA SOBRE PERFIL METÁLICO EXECUTADO EM FÁBRICA (02 DEMÃOS). AF_01/2020_PE | m² | 318.5199 | 2548.1594 | SINAPI | 100751 | 23.41%
2.1.4 | Estrutura em perfil de aço ASTM A36 corte, solda e montagem - fornecimento e instalação | kg | 3144 | 25152 | SICRO | 2408149 | 14.87%
2.1.5 | Armação em aço CA-50 - fornecimento, preparo e colocação | kg | 928 | 7424 | SICRO | 407819 | 23.41%
2.1.6 | Fôrmas de compensado plastificado 12 mm - uso geral - utilização de 1 vez - confecção, instalação e retirada | m² | 74.39 | 595.12 | SICRO | 3108011 | 23.41% |  |  |  | 72
2.1.7 | Concreto fck = 30 MPa - confecção em betoneira e lançamento manual - areia e brita comerciais | m³ | 6.94 | 55.52 | SICRO | 1107900 | 23.41%
2.1.8 | Lançamento de pré-laje com utilização de guindauto | t | 17.35 | 138.8 | SICRO | 3806426 | 23.41%
2.1.9 | Aparelho de apoio de neoprene fretado para estruturas pré-moldadas - fornecimento e instalação | dm³ | 20.8 | 166.4 | SICRO | 307732 | 14.87%
2.1.10 | GRAUTE FGK=30 MPA; TRAÇO 1:0,9:1,2:0,6 (EM MASSA SECA DE CIMENTO/ AREIA GROSSA/ BRITA 0/ ADITIVO) - PREPARO MECÂNICO COM BETONEIRA 400 L. AF_09/2021 | m³ | 1.3728 | 10.9824 | SINAPI | 90285 | 23.41%
3.0 | INFRA E MESOESTRUTURA ALAS E ENCONTROS
3.1 | CABECEIRA - H = 4,00M E L = 4,50M
3.1.1 | GRUPO GERADOR REBOCÁVEL, POTÊNCIA 66 KVA, MOTOR A DIESEL - CHP DIURNO. AF_03/2016 | h | 400 | 3200 | SINAPI | 93421 | 14.87%
3.1.2 | Fôrmas de compensado plastificado 12 mm - uso geral - utilização de 1 vez - confecção, instalação e retirada | m² | 188.68 | 1509.44 | SICRO | 3108011 | 23.41%
3.1.3 | Concreto fck = 25 MPa - confecção em betoneira e lançamento manual - areia e brita comerciais | m³ | 44 | 352 | SICRO | 1107896 | 23.41%
3.1.5 | Armação em aço CA-50 - fornecimento, preparo e colocação | kg | 4300 | 34400 | SICRO | 407819 | 23.41%
3.1.7 | Estrutura em perfil de aço ASTM A36 corte, solda e montagem - fornecimento e instalação | kg | 600 | 4800 | SICRO | 2408149 | 14.87%
3.1.9 | Pedra argamassada com cimento e areia 1:3 - areia e pedra de mão comercial - fornecimento e assentamento | m³ | 10 | 80 | SICRO | 1506055 | 23.41%
3.1.10 | Argamassa de cimento, cal hidratada e areia 1:0,5:3,5 - confecção em betoneira e lançamento manual - areia comercial | m³ | 0.86 | 6.88 | SICRO | 1109622 | 23.41%
3.1.11 | TUBO PVC SERIE NORMAL, DN 50 MM, PARA ESGOTO PREDIAL (NBR 5688) | m | 12 | 96 | SINAPI | 9838 | 14.87%
4.0 | COMPLEMENTOS À FUNDAÇÃO
4.1 | Ancoragem de fundação | m | 48 | 384 | PRÓPRIA | COMP 5 | 23.41%
4.2 | Estaca raiz perfurada no solo com D = 31 cm - confecção | m | 264 | 2112 | SICRO | 2306065 | 23.41%
4.3 | Estaca raiz perfurada no solo com D = 45 cm - confecção | m | 264 | 2112 | SICRO | 2306180 | 23.41%
5.0 | SERVIÇOS FINAIS
5.1. | Escavação, carga e transporte de material de 1ª categoria - DMT de 1.000 a 1.200 m - caminho de serviço em leito natural - com carregadeira e caminhão basculante de 14 m³ | m³ | 682.5 | 5460 | SICRO | 5501880 | 23.41%
5.2 | Compactação de aterros a 100% do Proctor normal | m³ | 682.5 | 5460 | SICRO | 5502978 | 23.41%
5.3 | Controle tecnológico | mês | 1 | 8 | PRÓPRIA | COMP 7 | 23.41%
5.4 | Placa em aço, modulada - 2,00 x 1,00 m - película retrorrefletiva tipo I + I - fornecimento e implantação | und | 2 | 16 | SICRO | 5213543 | 23.41%
5.5 | Suporte metálico galvanizado para placas - 2,00 x 1,00 m - fornecimento e implantação | und | 2 | 16 | SICRO | 5213868 | 23.41%
6.0 | MOMENTO DE TRANSPORTE
6.1 | Transporte com caminhão carroceria de 15 t - rodovia pavimentada | tkm | 3070.2829 | 30697.2129 | SICRO | 5914479 | 23.41%
6.2 | Transporte com caminhão basculante de 10 m³ - rodovia pavimentada | tkm | 7580.5786 | 75805.7857 | SICRO | 5914389 | 23.41%
6.3 | Transporte com caminhão carroceria com capacidade de 11 t e com guindauto de 45 t.m - rodovia pavimentada | tkm | 0 | 0 | SICRO | 5915014 | 23.41%
6.4 | Transporte com caminhão carroceria de 15 t - rodovia em revestimento primário | tkm | 0 | 0 | SICRO | 5914464 | 23.41%
6.5 | Transporte com caminhão basculante de 10 m³ - rodovia em revestimento primário | tkm | 0 | 0 | SICRO | 5914374 | 23.41%
6.6 | Transporte com caminhão carroceria com capacidade de 11 t e com guindauto de 45 t.m - rodovia em revestimento primário | tkm | 0 | 0 | SICRO | 5915013 | 23.41%
6.7 | Transporte com caminhão carroceria de 15 t - rodovia em leito natural | tkm | 0 | 0 | SICRO | 5914449 | 23.41%
6.8 | Transporte com caminhão basculante de 10 m³ - rodovia em leito natural | tkm | 0 | 0 | SICRO | 5914359 | 23.41%
6.9 | Transporte com caminhão carroceria com capacidade de 11 t e com guindauto de 45 t.m - rodovia em leito natural | tkm | 0 | 0 | SICRO | 5915012 | 23.41%
7.0 | Transporte fluvial de materiais diversos com pontão flutuante - capacidade de 500 t | km | 25 | 200 | SICRO | 5919716 | 23.41%
TOTAL
Ministério da Integração e do Desenvolvimento Regional - MIDR
Companhia de Desenvolvimento dos Vales do São Francisco e do Parnaíba

## MOMENTOS DE TRANSPORTE 8M
[8 empty] | DMT | 50 | [9 empty] | DMT | 50
[8 empty] | TIPO (P, RP ou LN) | P |  | UNITÁRIO | [7 empty] | TIPO (P, RP ou LN) | P
SISTEMA DE CUSTOS REFERENCIAIS DE OBRAS - SICRO |  |  | Distrito Federal | [7 empty] | SISTEMA DE CUSTOS REFERENCIAIS DE OBRAS - SICRO |  |  | Distrito Federal
Custo Unitário de Referência |  |  | Abril/2024 |  |  | Quantitativo | 3061.1992 |  | m² |  | Custo Unitário de Referência |  |  | Abril/2024 |  |  | Quantitativo | 306.1199 |  | m²
2408069 | Jateamento de chapa de aço com o uso de granalhas de aço grau Sa 2 | [9 empty] | 2408069 | Jateamento de chapa de aço com o uso de granalhas de aço grau Sa 2
D - ATIVIDADES AUXILIARES |  | Quantidade | Unidade | [7 empty] | D - ATIVIDADES AUXILIARES |  | Quantidade | Unidade
F - MOMENTO DE TRANSPORTE |  | Quantidade | Unidade | DMT | [6 empty] | F - MOMENTO DE TRANSPORTE |  | Quantidade | Unidade | DMT
|  |  |  | LN | RP | P | TIPO (P, RP ou LN) | DMT ESTIMADA (km) | QUANTITATIVO TOTAL DE TRANSPORTE (tkm) | [5 empty] | LN | RP | P | TIPO (P, RP ou LN) | DMT ESTIMADA (km) | QUANTITATIVO TOTAL DE TRANSPORTE (tkm)
M0511 | Abrasivo tipo granalha de aço - Caminhão carroceria 15 t | 0.00015 | tkm | 5914449 | 5914464 | 5914479 | P | 50 |  | 5914479 | M0511 | Abrasivo tipo granalha de aço - Caminhão carroceria 15 t | 0.00015 | tkm | 5914449 | 5914464 | 5914479 | P | 50
Obs. | [10 empty] | Obs.
UNITÁRIO
SISTEMA DE CUSTOS REFERENCIAIS DE OBRAS - SICRO |  |  | Distrito Federal | [7 empty] | SISTEMA DE CUSTOS REFERENCIAIS DE OBRAS - SICRO |  |  | Distrito Federal
Custo Unitário de Referência |  |  | Abril/2024 |  |  | Quantitativo | 31230 |  | kg |  | Custo Unitário de Referência |  |  | Abril/2024 |  |  | Quantitativo | 3123 |  | kg
2408149 | Estrutura em perfil de aço ASTM A36 corte, solda e montagem - fornecimento e instalação | [9 empty] | 2408149 | Estrutura em perfil de aço ASTM A36 corte, solda e montagem - fornecimento e instalação
D - ATIVIDADES AUXILIARES |  | Quantidade | Unidade | [7 empty] | D - ATIVIDADES AUXILIARES |  | Quantidade | Unidade
1408173 | Corte de perfis metálicos com maçarico oxiacetileno | 1 | cm² | [7 empty] | 1408173 | Corte de perfis metálicos com maçarico oxiacetileno | 1 | cm²
2408058 | Solda elétrica de perfis metálicos e chapas de aço com eletrodo E70XX | 0.015 | kg | [7 empty] | 2408058 | Solda elétrica de perfis metálicos e chapas de aço com eletrodo E70XX | 0.015 | kg
|  | Custo total de atividades auxiliares | [10 empty] | Custo total de atividades auxiliares
F - MOMENTO DE TRANSPORTE |  | Quantidade | Unidade | DMT | [6 empty] | F - MOMENTO DE TRANSPORTE |  | Quantidade | Unidade | DMT
|  |  |  | LN | RP | P | TIPO (P, RP ou LN) | DMT ESTIMADA (km) | QUANTITATIVO TOTAL DE TRANSPORTE (tkm) | [5 empty] | LN | RP | P | TIPO (P, RP ou LN) | DMT ESTIMADA (km) | QUANTITATIVO TOTAL DE TRANSPORTE (tkm)
M0682 | Aço em perfis ASTM A36 - Caminhão carroceria 15 t | 0.00103 | tkm | 5914449 | 5914464 | 5914479 | P | 50 |  | 5914479 | M0682 | Aço em perfis ASTM A36 - Caminhão carroceria 15 t | 0.00103 | tkm | 5914449 | 5914464 | 5914479 | P | 50
Obs. | [10 empty] | Obs.
SISTEMA DE CUSTOS REFERENCIAIS DE OBRAS - SICRO |  |  | Distrito Federal | [7 empty] | SISTEMA DE CUSTOS REFERENCIAIS DE OBRAS - SICRO |  |  | Distrito Federal
Custo Unitário de Referência |  |  | Abril/2024 |  |  | Quantitativo (Coeficiente na composição principal) x (quantidade da principal no orçamento) |  | 449.28 | kg |  | Custo Unitário de Referência |  |  | Abril/2024 |  |  | Quantitativo (Coeficiente na composição principal) x (quantidade da principal no orçamento) |  | 56.16 | kg
2408058 | Solda elétrica de perfis metálicos e chapas de aço com eletrodo E70XX | [9 empty] | 2408058 | Solda elétrica de perfis metálicos e chapas de aço com eletrodo E70XX
D - ATIVIDADES AUXILIARES |  | Quantidade | Unidade | [7 empty] | D - ATIVIDADES AUXILIARES |  | Quantidade | Unidade
F - MOMENTO DE TRANSPORTE |  | Quantidade | Unidade | DMT | [6 empty] | F - MOMENTO DE TRANSPORTE |  | Quantidade | Unidade | DMT
|  |  |  | LN | RP | P | TIPO (P, RP ou LN) | DMT ESTIMADA (km) | QUANTITATIVO TOTAL DE TRANSPORTE (tkm) | [5 empty] | LN | RP | P | TIPO (P, RP ou LN) | DMT ESTIMADA (km) | QUANTITATIVO TOTAL DE TRANSPORTE (tkm)
M2130 | Eletrodo revestido E70XX - Caminhão carroceria 15 t | 0.001 | tkm | 5914449 | 5914464 | 5914479 | P | 50 |  | 5914479 | M2130 | Eletrodo revestido E70XX - Caminhão carroceria 15 t | 0.001 | tkm | 5914449 | 5914464 | 5914479 | P | 50
principal | 2408149 | [9 empty] | principal | 2408149
UNITÁRIO
SISTEMA DE CUSTOS REFERENCIAIS DE OBRAS - SICRO |  |  | Distrito Federal | [7 empty] | SISTEMA DE CUSTOS REFERENCIAIS DE OBRAS - SICRO |  |  | Distrito Federal
Custo Unitário de Referência |  |  | Abril/2024 |  |  | Quantitativo | 49960 |  | kg |  | Custo Unitário de Referência |  |  | Abril/2024 |  |  | Quantitativo | 4996 |  | kg
407819 | Armação em aço CA-50 - fornecimento, preparo e colocação | [9 empty] | 407819 | Armação em aço CA-50 - fornecimento, preparo e colocação
D - ATIVIDADES AUXILIARES |  | Quantidade | Unidade | [7 empty] | D - ATIVIDADES AUXILIARES |  | Quantidade | Unidade
|  | Custo total de atividades auxiliares | [10 empty] | Custo total de atividades auxiliares
F - MOMENTO DE TRANSPORTE |  | Quantidade | Unidade | DMT | [6 empty] | F - MOMENTO DE TRANSPORTE |  | Quantidade | Unidade | DMT
|  |  |  | LN | RP | P | TIPO (P, RP ou LN) | DMT ESTIMADA (km) | QUANTITATIVO TOTAL DE TRANSPORTE (tkm) | [5 empty] | LN | RP | P | TIPO (P, RP ou LN) | DMT ESTIMADA (km) | QUANTITATIVO TOTAL DE TRANSPORTE (tkm)
M0004 | Aço CA 50 - Caminhão carroceria 15 t | 0.0011 | tkm | 5914449 | 5914464 | 5914479 | P | 50 |  | 5914479 | M0004 | Aço CA 50 - Caminhão carroceria 15 t | 0.0011 | tkm | 5914449 | 5914464 | 5914479 | P | 50
M0075 | Arame liso recozido em aço-carbono - D = 1,24 mm (18 BWG) - Caminhão carroceria 15 t | 2e-05 | tkm | 5914449 | 5914464 | 5914479 | P | 50 |  | 5914479 | M0075 | Arame liso recozido em aço-carbono - D = 1,24 mm (18 BWG) - Caminhão carroceria 15 t | 2e-05 | tkm | 5914449 | 5914464 | 5914479 | P | 50
Obs. | [10 empty] | Obs.
UNITÁRIO
SISTEMA DE CUSTOS REFERENCIAIS DE OBRAS - SICRO |  |  | Distrito Federal | [7 empty] | SISTEMA DE CUSTOS REFERENCIAIS DE OBRAS - SICRO |  |  | Distrito Federal
Custo Unitário de Referência |  |  | Abril/2024 |  |  | Quantitativo | 52.116 |  | m³ |  | Custo Unitário de Referência |  |  | Abril/2024 |  |  | Quantitativo | 5.2116 |  | m³
1107900 | Concreto fck = 30 MPa - confecção em betoneira e lançamento manual - areia e brita comerciais | [9 empty] | 1107900 | Concreto fck = 30 MPa - confecção em betoneira e lançamento manual - areia e brita comerciais
D - ATIVIDADES AUXILIARES |  | Quantidade | Unidade |  | Custo Unitário | Custo Unitário |  |  |  |  | D - ATIVIDADES AUXILIARES |  | Quantidade | Unidade |  | Custo Unitário | Custo Unitário
F - MOMENTO DE TRANSPORTE |  | Quantidade | Unidade | DMT | [6 empty] | F - MOMENTO DE TRANSPORTE |  | Quantidade | Unidade | DMT
|  |  |  | LN | RP | P | TIPO (P, RP ou LN) | DMT ESTIMADA (km) | QUANTITATIVO TOTAL DE TRANSPORTE (tkm) | [5 empty] | LN | RP | P | TIPO (P, RP ou LN) | DMT ESTIMADA (km) | QUANTITATIVO TOTAL DE TRANSPORTE (tkm)
M0030 | Aditivo plastificante e retardador de pega para concreto e argamassa - Caminhão carroceria 15 t | 0.00106 | tkm | 5914449 | 5914464 | 5914479 | P | 50 |  | 5914479 | M0030 | Aditivo plastificante e retardador de pega para concreto e argamassa - Caminhão carroceria 15 t | 0.00106 | tkm | 5914449 | 5914464 | 5914479 | P | 50
M0082 | Areia média lavada - Caminhão basculante 10 m³ | 0.89045 | tkm | 5914359 | 5914374 | 5914389 | P | 50 |  | 5914389 | M0082 | Areia média lavada - Caminhão basculante 10 m³ | 0.89045 | tkm | 5914359 | 5914374 | 5914389 | P | 50
M0191 | Brita 1 - Caminhão basculante 10 m³ | 0.55131 | tkm | 5914359 | 5914374 | 5914389 | P | 50 |  | 5914389 | M0191 | Brita 1 - Caminhão basculante 10 m³ | 0.55131 | tkm | 5914359 | 5914374 | 5914389 | P | 50
M0192 | Brita 2 - Caminhão basculante 10 m³ | 0.55131 | tkm | 5914359 | 5914374 | 5914389 | P | 50 |  | 5914389 | M0192 | Brita 2 - Caminhão basculante 10 m³ | 0.55131 | tkm | 5914359 | 5914374 | 5914389 | P | 50
M0424 | Cimento Portland CP II - 32 - saco - Caminhão carroceria 15 t | 0.35237 | tkm | 5914449 | 5914464 | 5914479 | P | 50 |  | 5914479 | M0424 | Cimento Portland CP II - 32 - saco - Caminhão carroceria 15 t | 0.35237 | tkm | 5914449 | 5914464 | 5914479 | P | 50
Obs. | [10 empty] | Obs.
UNITÁRIO
SISTEMA DE CUSTOS REFERENCIAIS DE OBRAS - SICRO |  |  | Distrito Federal | [7 empty] | SISTEMA DE CUSTOS REFERENCIAIS DE OBRAS - SICRO |  |  | Distrito Federal
Custo Unitário de Referência |  |  | Abril/2024 |  |  | Quantitativo | 208 |  | dm³ |  | Custo Unitário de Referência |  |  | Abril/2024 |  |  | Quantitativo | 20.8 |  | dm³
0307732 | Aparelho de apoio de neoprene fretado para estruturas pré-moldadas - fornecimento e instalação | [9 empty] | 0307732 | Aparelho de apoio de neoprene fretado para estruturas pré-moldadas - fornecimento e instalação
D - ATIVIDADES AUXILIARES |  | Quantidade | Unidade | [7 empty] | D - ATIVIDADES AUXILIARES |  | Quantidade | Unidade
F - MOMENTO DE TRANSPORTE |  | Quantidade | Unidade | DMT | [6 empty] | F - MOMENTO DE TRANSPORTE |  | Quantidade | Unidade | DMT
|  |  |  | LN | RP | P | TIPO (P, RP ou LN) | DMT ESTIMADA (km) | QUANTITATIVO TOTAL DE TRANSPORTE (tkm) | [5 empty] | LN | RP | P | TIPO (P, RP ou LN) | DMT ESTIMADA (km) | QUANTITATIVO TOTAL DE TRANSPORTE (tkm)
M0798 | Apoio de neoprene fretado - Caminhão carroceria 15 t | 0.0032 | tkm | 5914449 | 5914464 | 5914479 | P | 50 |  | 5914479 | M0798 | Apoio de neoprene fretado - Caminhão carroceria 15 t | 0.0032 | tkm | 5914449 | 5914464 | 5914479 | P | 50
Obs. | [10 empty] | Obs.
UNITÁRIO
SISTEMA DE CUSTOS REFERENCIAIS DE OBRAS - SICRO |  |  | Distrito Federal | [7 empty] | SISTEMA DE CUSTOS REFERENCIAIS DE OBRAS - SICRO |  |  | Distrito Federal
Custo Unitário de Referência |  |  | Abril/2024 |  |  | Quantitativo | 300 |  | m³ |  | Custo Unitário de Referência |  |  | Abril/2024 |  |  | Quantitativo | 30 |  | m³
1107896 | Concreto fck = 25 MPa - confecção em betoneira e lançamento manual - areia e brita comerciais | [9 empty] | 1107896 | Concreto fck = 25 MPa - confecção em betoneira e lançamento manual - areia e brita comerciais
D - ATIVIDADES AUXILIARES |  | Quantidade | Unidade | [7 empty] | D - ATIVIDADES AUXILIARES |  | Quantidade | Unidade
F - MOMENTO DE TRANSPORTE |  | Quantidade | Unidade | DMT | [6 empty] | F - MOMENTO DE TRANSPORTE |  | Quantidade | Unidade | DMT
|  |  |  | LN | RP | P | TIPO (P, RP ou LN) | DMT ESTIMADA (km) | QUANTITATIVO TOTAL DE TRANSPORTE (tkm) | [5 empty] | LN | RP | P | TIPO (P, RP ou LN) | DMT ESTIMADA (km) | QUANTITATIVO TOTAL DE TRANSPORTE (tkm)
M0030 | Aditivo plastificante e retardador de pega para concreto e argamassa - Caminhão carroceria 15 t | 0.00095 | tkm | 5914449 | 5914464 | 5914479 | P | 50 |  | 5914479 | M0030 | Aditivo plastificante e retardador de pega para concreto e argamassa - Caminhão carroceria 15 t | 0.00095 | tkm | 5914449 | 5914464 | 5914479 | P | 50
M0082 | Areia média lavada - Caminhão basculante 10 m³ | 0.92189 | tkm | 5914359 | 5914374 | 5914389 | P | 50 |  | 5914389 | M0082 | Areia média lavada - Caminhão basculante 10 m³ | 0.92189 | tkm | 5914359 | 5914374 | 5914389 | P | 50
M0191 | Brita 1 - Caminhão basculante 10 m³ | 0.55131 | tkm | 5914359 | 5914374 | 5914389 | P | 50 |  | 5914389 | M0191 | Brita 1 - Caminhão basculante 10 m³ | 0.55131 | tkm | 5914359 | 5914374 | 5914389 | P | 50
M0192 | Brita 2 - Caminhão basculante 10 m³ | 0.55131 | tkm | 5914359 | 5914374 | 5914389 | P | 50 |  | 5914389 | M0192 | Brita 2 - Caminhão basculante 10 m³ | 0.55131 | tkm | 5914359 | 5914374 | 5914389 | P | 50
M0424 | Cimento Portland CP II - 32 - saco - Caminhão carroceria 15 t | 0.31531 | tkm | 5914449 | 5914464 | 5914479 | P | 50 |  | 5914479 | M0424 | Cimento Portland CP II - 32 - saco - Caminhão carroceria 15 t | 0.31531 | tkm | 5914449 | 5914464 | 5914479 | P | 50
UNITÁRIO
SISTEMA DE CUSTOS REFERENCIAIS DE OBRAS - SICRO |  |  | Distrito Federal | [7 empty] | SISTEMA DE CUSTOS REFERENCIAIS DE OBRAS - SICRO |  |  | Distrito Federal
Custo Unitário de Referência |  |  | Abril/2024 |  |  | Quantitativo | 0 |  | m |  | Custo Unitário de Referência |  |  | Abril/2024 |  |  | Quantitativo | 0 |  | m
2306002 | Estaca pré-moldada de concreto armado centrifugado com compressão admissível de 230 t - sem emenda - fornecimento e cravação | [5 empty] | Valores em reais (R$) |  |  |  | 2306002 | Estaca pré-moldada de concreto armado centrifugado com compressão admissível de 230 t - sem emenda - fornecimento e cravação | [5 empty] | Valores em reais (R$)
D - ATIVIDADES AUXILIARES |  | Quantidade | Unidade |  | Custo Unitário | Custo Unitário |  |  |  |  | D - ATIVIDADES AUXILIARES |  | Quantidade | Unidade |  | Custo Unitário | Custo Unitário
|  | Custo total de atividades auxiliares | [10 empty] | Custo total de atividades auxiliares
F - MOMENTO DE TRANSPORTE |  | Quantidade | Unidade | DMT | [6 empty] | F - MOMENTO DE TRANSPORTE |  | Quantidade | Unidade | DMT
|  |  |  | LN | RP | P | TIPO (P, RP ou LN) | DMT ESTIMADA (km) | QUANTITATIVO TOTAL DE TRANSPORTE (tkm) | [5 empty] | LN | RP | P | TIPO (P, RP ou LN) | DMT ESTIMADA (km) | QUANTITATIVO TOTAL DE TRANSPORTE (tkm)
M0755 | Estaca pré-moldada de concreto armado centrifugado com compressão admissível de 230 t - Guindauto 45 t.m | 0.43197 | tkm | 5915012 | 5915013 | 5915014 | P | 50 |  | 5915014 | M0755 | Estaca pré-moldada de concreto armado centrifugado com compressão admissível de 230 t - Guindauto 45 t.m | 0.43197 | tkm | 5915012 | 5915013 | 5915014 | P | 50
Obs. | [10 empty] | Obs.
UNITÁRIO
SISTEMA DE CUSTOS REFERENCIAIS DE OBRAS - SICRO |  |  | Distrito Federal | [7 empty] | SISTEMA DE CUSTOS REFERENCIAIS DE OBRAS - SICRO |  |  | Distrito Federal
Custo Unitário de Referência |  |  | Abril/2024 |  |  | Quantitativo | 20 |  | un |  | Custo Unitário de Referência |  |  | Abril/2024 |  |  | Quantitativo | 2 |  | un
5213543 | Placa em aço, modulada - 2,00 x 1,00 m - película retrorrefletiva tipo I + I - fornecimento e implantação | [9 empty] | 5213543 | Placa em aço, modulada - 2,00 x 1,00 m - película retrorrefletiva tipo I + I - fornecimento e implantação
D - ATIVIDADES AUXILIARES |  | Quantidade | Unidade | [7 empty] | D - ATIVIDADES AUXILIARES |  | Quantidade | Unidade
5213422 | Placa modulada em aço nº 18 galvanizado com película retrorrefletiva tipo I + I - confecção | 2 | m² | [7 empty] | 5213422 | Placa modulada em aço nº 18 galvanizado com película retrorrefletiva tipo I + I - confecção | 2 | m²
F - MOMENTO DE TRANSPORTE |  | Quantidade | Unidade | DMT | [6 empty] | F - MOMENTO DE TRANSPORTE |  | Quantidade | Unidade | DMT
|  |  |  | LN | RP | P | TIPO (P, RP ou LN) | DMT ESTIMADA (km) | QUANTITATIVO TOTAL DE TRANSPORTE (tkm) | [5 empty] | LN | RP | P | TIPO (P, RP ou LN) | DMT ESTIMADA (km) | QUANTITATIVO TOTAL DE TRANSPORTE (tkm)
Obs. | [10 empty] | Obs.
UNITÁRIO
SISTEMA DE CUSTOS REFERENCIAIS DE OBRAS - SICRO |  |  | Distrito Federal | [7 empty] | SISTEMA DE CUSTOS REFERENCIAIS DE OBRAS - SICRO |  |  | Distrito Federal
Custo Unitário de Referência |  |  | Abril/2024 |  |  | Quantitativo | 20 |  | un |  | Custo Unitário de Referência |  |  | Abril/2024 |  |  | Quantitativo | 2 |  | un
5213868 | Suporte metálico galvanizado para placas - 2,00 x 1,00 m - fornecimento e implantação | [9 empty] | 5213868 | Suporte metálico galvanizado para placas - 2,00 x 1,00 m - fornecimento e implantação
D - ATIVIDADES AUXILIARES |  | Quantidade | Unidade | [7 empty] | D - ATIVIDADES AUXILIARES |  | Quantidade | Unidade
1107892 | Concreto fck = 20 MPa - confecção em betoneira e lançamento manual - areia e brita comerciais | 0.19635 | m³ | [7 empty] | 1107892 | Concreto fck = 20 MPa - confecção em betoneira e lançamento manual - areia e brita comerciais | 0.19635 | m³
4805750 | Escavação manual em material de 1ª categoria na profundidade de até 1 m | 0.19635 | m³ | [7 empty] | 4805750 | Escavação manual em material de 1ª categoria na profundidade de até 1 m | 0.19635 | m³
F - MOMENTO DE TRANSPORTE |  | Quantidade | Unidade | DMT | [6 empty] | F - MOMENTO DE TRANSPORTE |  | Quantidade | Unidade | DMT
|  |  |  | LN | RP | P | TIPO (P, RP ou LN) | DMT ESTIMADA (km) | QUANTITATIVO TOTAL DE TRANSPORTE (tkm) | [5 empty] | LN | RP | P | TIPO (P, RP ou LN) | DMT ESTIMADA (km) | QUANTITATIVO TOTAL DE TRANSPORTE (tkm)
M0789 | Conjunto para fixação de placas em aço galvanizado composto por barra chata, abraçadeira, parafusos, porcas e arruelas - Caminhão carroceria 15 t | 0.00183 | tkm | 5914449 | 5914464 | 5914479 | P |  |  | 5914479 | M0789 | Conjunto para fixação de placas em aço galvanizado composto por barra chata, abraçadeira, parafusos, porcas e arruelas - Caminhão carroceria 15 t | 0.00183 | tkm | 5914449 | 5914464 | 5914479 | P
M0787 | Suporte em aço-carbono galvanizado tipo perfil C para placa de sinalização - Caminhão carroceria 15 t | 0.03014 | tkm | 5914449 | 5914464 | 5914479 | P |  |  | 5914479 | M0787 | Suporte em aço-carbono galvanizado tipo perfil C para placa de sinalização - Caminhão carroceria 15 t | 0.03014 | tkm | 5914449 | 5914464 | 5914479 | P
Obs. | [10 empty] | Obs.
SISTEMA DE CUSTOS REFERENCIAIS DE OBRAS - SICRO |  |  | Distrito Federal | [7 empty] | SISTEMA DE CUSTOS REFERENCIAIS DE OBRAS - SICRO |  |  | Distrito Federal
Custo Unitário de Referência |  |  | Abril/2024 |  |  | Produção da equipe |  | 3.927 | m³ |  | Custo Unitário de Referência |  |  | Abril/2024 |  |  | Produção da equipe |  | 0.3927 | m³
1107892 | Concreto fck = 20 MPa - confecção em betoneira e lançamento manual - areia e brita comerciais | [9 empty] | 1107892 | Concreto fck = 20 MPa - confecção em betoneira e lançamento manual - areia e brita comerciais
D - ATIVIDADES AUXILIARES |  | Quantidade | Unidade | [7 empty] | D - ATIVIDADES AUXILIARES |  | Quantidade | Unidade
F - MOMENTO DE TRANSPORTE |  | Quantidade | Unidade | DMT | [6 empty] | F - MOMENTO DE TRANSPORTE |  | Quantidade | Unidade | DMT
|  |  |  | LN | RP | P | TIPO (P, RP ou LN) | DMT ESTIMADA (km) | QUANTITATIVO TOTAL DE TRANSPORTE (tkm) | [5 empty] | LN | RP | P | TIPO (P, RP ou LN) | DMT ESTIMADA (km) | QUANTITATIVO TOTAL DE TRANSPORTE (tkm)
M0030 | Aditivo plastificante e retardador de pega para concreto e argamassa - Caminhão carroceria 15 t | 0.00085 | tkm | 5914449 | 5914464 | 5914479 | P |  |  | 5914479 | M0030 | Aditivo plastificante e retardador de pega para concreto e argamassa - Caminhão carroceria 15 t | 0.00085 | tkm | 5914449 | 5914464 | 5914479 | P
M0082 | Areia média lavada - Caminhão basculante 10 m³ | 0.95001 | tkm | 5914359 | 5914374 | 5914389 | P |  |  | 5914389 | M0082 | Areia média lavada - Caminhão basculante 10 m³ | 0.95001 | tkm | 5914359 | 5914374 | 5914389 | P
M0191 | Brita 1 - Caminhão basculante 10 m³ | 0.55131 | tkm | 5914359 | 5914374 | 5914389 | P |  |  | 5914389 | M0191 | Brita 1 - Caminhão basculante 10 m³ | 0.55131 | tkm | 5914359 | 5914374 | 5914389 | P
M0192 | Brita 2 - Caminhão basculante 10 m³ | 0.55131 | tkm | 5914359 | 5914374 | 5914389 | P |  |  | 5914389 | M0192 | Brita 2 - Caminhão basculante 10 m³ | 0.55131 | tkm | 5914359 | 5914374 | 5914389 | P
M0424 | Cimento Portland CP II - 32 - saco - Caminhão carroceria 15 t | 0.28215 | tkm | 5914449 | 5914464 | 5914479 | P |  |  | 5914479 | M0424 | Cimento Portland CP II - 32 - saco - Caminhão carroceria 15 t | 0.28215 | tkm | 5914449 | 5914464 | 5914479 | P
Principal | 5213868 | [9 empty] | Principal | 5213868
SISTEMA DE CUSTOS REFERENCIAIS DE OBRAS - SICRO |  |  | Distrito Federal | [7 empty] | SISTEMA DE CUSTOS REFERENCIAIS DE OBRAS - SICRO |  |  | Distrito Federal
Custo Unitário de Referência |  |  | Abril/2024 |  |  | Quantitativo | 2640 |  | un |  | Custo Unitário de Referência |  |  | Abril/2024 |  |  | Quantitativo | 264 |  | un
2306065 | Estaca raiz perfurada no solo com D = 31 cm - confecção | [9 empty] | 2306065 | Estaca raiz perfurada no solo com D = 31 cm - confecção
D - ATIVIDADES AUXILIARES |  | Quantidade | Unidade | [7 empty] | D - ATIVIDADES AUXILIARES |  | Quantidade | Unidade
F - MOMENTO DE TRANSPORTE |  | Quantidade | Unidade | DMT | [6 empty] | F - MOMENTO DE TRANSPORTE |  | Quantidade | Unidade | DMT
|  |  |  | LN | RP | P | TIPO (P, RP ou LN) | DMT ESTIMADA (km) | QUANTITATIVO TOTAL DE TRANSPORTE (tkm) | [5 empty] | LN | RP | P | TIPO (P, RP ou LN) | DMT ESTIMADA (km) | QUANTITATIVO TOTAL DE TRANSPORTE (tkm)
M0082 | Areia média lavada | 0.09714 | tkm | 5914359 | 5914374 | 5914389 | P |  |  | 5914389 | M0082 | Areia média lavada | 0.09714 | tkm | 5914359 | 5914374 | 5914389 | P
M0424 | Cimento Portland CP II - 32 - saco | 0.04982 | tkm | 5914449 | 5914464 | 5914479 | P |  |  | 5914479 | M0424 | Cimento Portland CP II - 32 - saco | 0.04982 | tkm | 5914449 | 5914464 | 5914479 | P
M2320 | Tubo de revestimento em aço-carbono schedule 40 para estaca raiz - ponteira schedule 80, D = 273,0 mm, peso 67 kg/m | 7e-05 | tkm | 5914449 | 5914464 | 5914479 | P |  |  | 5914479 | M2320 | Tubo de revestimento em aço-carbono schedule 40 para estaca raiz - ponteira schedule 80, D = 273,0 mm, peso 67 kg/m | 7e-05 | tkm | 5914449 | 5914464 | 5914479 | P
Obs. | [10 empty] | Obs.
SISTEMA DE CUSTOS REFERENCIAIS DE OBRAS - SICRO |  |  | Distrito Federal | [7 empty] | SISTEMA DE CUSTOS REFERENCIAIS DE OBRAS - SICRO |  |  | Distrito Federal
Custo Unitário de Referência |  |  | Abril/2024 |  |  | Quantitativo | 2640 |  | un |  | Custo Unitário de Referência |  |  | Abril/2024 |  |  | Quantitativo | 264 |  | un
2306180 | Estaca raiz perfurada no solo com D = 45 cm - confecção | [9 empty] | 2306180 | Estaca raiz perfurada no solo com D = 45 cm - confecção
D - ATIVIDADES AUXILIARES |  | Quantidade | Unidade | [7 empty] | D - ATIVIDADES AUXILIARES |  | Quantidade | Unidade
F - MOMENTO DE TRANSPORTE |  | Quantidade | Unidade | DMT | [6 empty] | F - MOMENTO DE TRANSPORTE |  | Quantidade | Unidade | DMT
|  |  |  | LN | RP | P | TIPO (P, RP ou LN) | DMT ESTIMADA (km) | QUANTITATIVO TOTAL DE TRANSPORTE (tkm) | [5 empty] | LN | RP | P | TIPO (P, RP ou LN) | DMT ESTIMADA (km) | QUANTITATIVO TOTAL DE TRANSPORTE (tkm)
M0082 | Areia média lavada | 0.20469 | tkm | 5914359 | 5914374 | 5914389 | P |  |  | 5914389 | M0082 | Areia média lavada | 0.20469 | tkm | 5914359 | 5914374 | 5914389 | P
M0424 | Cimento Portland CP II - 32 - saco | 0.10497 | tkm | 5914449 | 5914464 | 5914479 | P |  |  | 5914479 | M0424 | Cimento Portland CP II - 32 - saco | 0.10497 | tkm | 5914449 | 5914464 | 5914479 | P
M2322 | Tubo de revestimento em aço-carbono schedule 40 para estaca raiz - ponteira schedule 80, D = 406,0 mm, peso 143 kg/m | 0.00014 | tkm | 5914449 | 5914464 | 5914479 | P |  |  | 5914479 | M2322 | Tubo de revestimento em aço-carbono schedule 40 para estaca raiz - ponteira schedule 80, D = 406,0 mm, peso 143 kg/m | 0.00014 | tkm | 5914449 | 5914464 | 5914479 | P
Obs. | [10 empty] | Obs.
Ministério da Integração e do Desenvolvimento Regional - MIDR
Companhia de Desenvolvimento dos Vales do São Francisco e do Parnaíba
Ministério da Integração e do Desenvolvimento Regional - MIDR
Companhia de Desenvolvimento dos Vales do São Francisco e do Parnaíba

## ADM LOCAL 8M
COMPOSIÇÃO 11
Código | Discriminação | Unidade | Quantidade | Utilização Produtiva | Utilização Improdutiva | Custo Horário Produtivo (R$) | Custo Horário Improdutivo (R$) | Custo Total (R$)
1.1 PARCELA FIXA DA ADMINISTRAÇÃO LOCAL (MÃO DE OBRA)
Código | Discriminação | Unidade | Quantidade |  |  | Custo Unitário (R$) |  | Custo Total (R$)
Mão de Obra
Gerência Técnica
Geral
P9955 | Engenheiro chefe | mês | 1
P9840 | Encarregado geral | mês | 1
P9897 | Técnico de meio ambiente | mês | 0
P9948 | Motorista | mês | 0
P9878 | Secretária | mês | 0
Subtotal do Item 1.1
Auxiliar
P9946 | Engenheiro auxiliar | mês | 0
P9903 | Auxiliar técnico | mês | 0
[7 empty] | Subtotal do Item 1.2 | 0
Gerência Administrativa
Geral
P9883 | Chefe do setor administrativo | mês | 0
P9809 | Encarregado administrativo | mês | 0
P9896 | Porteiro | mês | 0
P9827 | Vigia | mês | 0
P9948 | Motorista | mês | 0
[7 empty] | Subtotal do Item 1.3 | 0
Auxiliar
P9806 | Auxiliar administrativo | mês | 1
P9842 | Faxineiro | mês | 0
Subtotal do Item 1.4
Total da Mão de Obra da Parcela Fixa
1.2 PARCELA FIXA DA ADMINISTRAÇÃO LOCAL (VEÍCULOS)
Código | Discriminação | Unidade | Quantidade | Utilização Produtiva | Utilização Improdutiva | Custo Horário Produtivo (R$) | Custo Horário Improdutivo (R$) | Custo Total (R$)
2 | Veículos
Gerência Técnica
2.1 | Geral
E9093 | Veículo Leve 53 kw | mês | 1 | 44 | 176
E9560 | Ônibus coletivo - 175 kw | mês | 0 | 44 | 176
Subtotal do Item 2
2.2 | Auxiliar
E9093 | Veículo Leve 53 kw | mês | 0 | 44 | 176
[7 empty] | Subtotal do Item 2 | 0
2.3 | Gerência Administrativa
E9093 | Veículo Leve 53 kw | mês | 0 | 44 | 176
[7 empty] | Subtotal do Item 2 | 0
Total dos Veículos da Parcela Fixa
2.1 PARCELA VINCULADA - EQUIPE PARA OBRAS DE ARTE ESPECIAIS
Código | Discriminação | Unidade | Quantidade |  |  | Custo Unitário (R$) |  | Custo Total (R$)
Equipe para Obras de Arte Especiais
3.1 | Mão de Obra
P9869 | Encarregado de Obras de Arte Especiais | mês | 1
P9875 | Encarregado de turma | mês | 0
P9804 | Apontador | mês | 0
Subtotal do Item 3.1
Código | Discriminação | Unidade | Quantidade | Utilização Produtiva | Utilização Improdutiva | Custo Horário Produtivo (R$) | Custo Horário Improdutivo (R$) | Custo Total (R$)
3.2 | Veículos
E9093 | Veículo Leve 53 kw | mês | 1 | 44 | 176
Subtotal do Item 3.2
Total da Equipe de Produção de Pavimentação
2.2 PARCELA VINCULADA - EQUIPE TOPOGRAFIA
Código | Discriminação | Unidade | Quantidade |  |  | Custo Unitário (R$) |  | Custo Total (R$)
Equipe de Topografia
3.1 | Mão de Obra
P9949 | Topográfo | mês | 1 |  |  |  | -
P9950 | Auxiliar de topografia | mês | 1 |  |  |  | -
Subtotal do Item 3.1
Código | Discriminação | Unidade | Quantidade | Utilização Produtiva | Utilização Improdutiva | Custo Horário Produtivo (R$) | Custo Horário Improdutivo (R$) | Custo Total (R$)
3.2 | Veículos
E9093 | Veículo Leve 53 kw | mês | 1 | 44 | 176
Subtotal do Item 3.2
Total da Equipe de Produção de Topografia
2.3 PARCELA VINCULADA - MEDICINA E SEGURANÇA DO TRABALHO
Código | Discriminação | Unidade | Quantidade |  |  | Custo Unitário (R$) |  | Custo Total (R$)
4 | Setor de Medicina e Segurança do Trabalho
P9876 | Técnico de segurança do trabalho | mês | 0.375
P9864 | Engenheiro de segurança do trabalho | mês | 0
P9851 | Médico do trabalho | mês | 0
P9951 | Médico de câmara hiperbárica | mês | 0
Total da Equipe de medicina e segurança do trabalho
3.1 PARCELA VARIÁVEL - COMPOSIÇÃO DE CUSTO DA EQUIPE DE FRENTE DE SERVIÇO
Código | Discriminação | Unidade | Quantidade |  |  | Custo Unitário (R$) |  | Custo Total (R$)
5 | Equipe de Frente de Serviço | equipexmês
P9875 | Encarregado de Turma | mês | 1
P9804 | Apontador | mês | 0.5
Total Equipe de Frente de Serviço
3.1.1 PARCELA VARIÁVEL - COMPOSIÇÃO DE CUSTO DA EQUIPE DE FRENTE DE SERVIÇO TERRAPLENAGEM (SOMENTE COMPACTAÇÃO)
Código | Discriminação | Unidade | Quantidade | Produção Horária (und/h) |  |  |  | Efs
5.1 | Equipe de Frente de Serviço | equipexmês
5503041 | Compactação de aterros a 100% do Proctor intermediário | m³ | 0 | 76.89 |  |  |  | 0
5502978 | Compactação de aterros a 100% do Proctor normal | m³ | 5460 | 168.2 |  |  |  | 0.17788
[7 empty] | Total de Equipes para Terraplenagem | 0.17788
3.1.2 PARCELA VARIÁVEL - COMPOSIÇÃO DE CUSTO DA ACOMPANHAMENTO DAS FRENTES DE SERVIÇO DE OBRAS DE ARTE ESPECIAIS
Código | Discriminação | Unidade | Quantidade |  | Efsdu |  |  | Efs
A construção e a recuperação, reforço ou alargamento de obras de arte especiais envolvem a execução de serviços das mais diferentes naturezas e complexidades. Entretanto, em função da concentração espacial das atividades, que em muitas situações não exige grandes deslocamentos de mão de obra e dos equipamentos, uma mesma equipe possui a capacidade de coordenar e acompanhar as frentes de serviço de diversas atividades simultaneamente. Consoante esse entendimento, as equipes responsáveis pelo acompanhamento das frentes de serviço das obras de arte especiais foram alocadas na parcela vinculada da administração local, dimensionadas em função do porte da obra.
[7 empty] | Total de Equipes para OAE | 0
3.1.3 PARCELA VARIÁVEL - COMPOSIÇÃO DE CUSTO DA ACOMPANHAMENTO DAS FRENTES DE SERVIÇO DE SINALIZAÇÃO
Código | Discriminação | Unidade | Quantidade | Produção Horária (und/h) |  |  |  | Efs
5.4 | Frentes de Serviço para Sinalização | equipe x mês
5213543 | Placa em aço, modulada - 2,00 x 1,00 m - película retrorrefletiva tipo I + I - fornecimento e implantação | und | 16 | 2 |  |  |  | 0.0087676
5213868 | Suporte metálico galvanizado para placas - 2,00 x 1,00 m - fornecimento e implantação | und | 16 | 1.8 |  |  |  | 0.0097418
[7 empty] | Total de Equipes para Sinalização | 0.018509
3.2 PARCELA VARIÁVEL - COMPOSIÇÃO DE CUSTO DA EQUIPE DE CONTROLE TECNOLÓGICO
Item | Discriminação | Unidade | Quantidade |  |  | Custo Unitário (R$) |  | Custo Total (R$)
Laboratório de Concreto (equipe x mês)
Mão de Obra
P9858 | Laboratorista | func./mês | 1
P9833 | Auxiliar de laboratório | func./mês | 2
Subtotal do Item
Item | Discriminação | Und | Quant | Utilização Produtiva | Utilização Improdutiva | Horário Produtivo (R$) | Horário Improdutivo (R$) | Total (R$)
Equipe de Controle Tecnológico
Veículos
E9125 | Van furgão a diesel - 93 kW | veic./mês | 1 | 44 | 176
Subtotal do Item
Total da Equipe do Laboratório de Asfaltos
3.2.1 PARCELA VARIÁVEL - LABORATÓRIO DE CONCRETO
Item | Discriminação | Und | Quant | QE |  |  |  | Els
1107896 | Concreto fck = 25 MPa - confecção em betoneira e lançamento manual - areia e brita comerciais | m³ | 352 | 1100
1107900 | Concreto fck = 30 MPa - confecção em betoneira e lançamento manual - areia e brita comerciais | m³ | 55.52 | 1100
Este serviço (Controle Tecnológico) já está contemplado como item de planilha.
[7 empty] | Total de equipes de Laboratório de Concreto | 0
4 MANUTENÇÃO DO CANTEIRO DE OBRAS E ACAMPAMENTOS
Código | Discriminação | Unidade | Quantidade |  |  | Custo Unitário (R$) |  | Custo Total (R$)
Manutenção do Canteiro de Obras e Acampamentos
6.1 | Mão de Obra
P9952 | Pedreiro | mês | 0
P9954 | Servente | mês | 0
P9953 | Eletricista | mês | 0
[7 empty] | Subtotal do Item 6.1 | 0
Código | Discriminação | Unidade | Quantidade |  |  | Custo Produtivo (R$) |  | Custo Total (R$)
6.2 | Equipamentos
E9686 | Caminhão guindauto de 6 toneladas | h/mês | 0
E9605 | Caminhão tanque de 8.000 litros | h/mês | 0
E9524 | Motoniveladora | h/mês | 0
[7 empty] | Subtotal do Item 6.2 | 0
[7 empty] | Total da Manutenção do Canteiro de Obras e Acampamentos | 0
RESUMO DAS PARCELAS DE ADMINISTRAÇÃO LOCAL
Código | Discriminação | Unidade | Quantidade |  |  | Custo Unitário (R$) |  | Custo Total (R$)
1 | Parcela Fixa
1.1 | Mão de Obra | mês | 5
1.2 | Veículos | mês | 5
Subtotal do Item 1
2 | Parcela Vinculada
2.1 | Equipe de produção de OAE | mês | 5
2.3 | Equipe de topografia | mês | 5
2.4 | Equipe de medicina e segurança do trabalho | mês | 5
Subtotal do Item 2
3 | Parcela Variável
3.1.1 | Acompanhamento da Terraplenagem | equipe x mês | 0.17788
3.1.2 | Acompanhamento da OAE | equipe x mês | 0
3.1.3 | Acompanhamento da Sinalização | equipe x mês | 0.018509
3.2.1 | Laboratório de Concreto | equipe x mês | 0
Subtotal do Item 3
4 | Manutenção dos Canteiros de Obras e Acampamentos
4.1 | Equipe de manutenção | mês | 0 |  |  | 0 |  | 0
[7 empty] | Subtotal do Item 4 | 0
| Despesas Diversas | % | 5% |  |  | 374421.515
TOTAL
PONTES
TOTAL POR MÓDULO
Ministério da Integração e do Desenvolvimento Regional - MIDR
Companhia de Desenvolvimento dos Vales do São Francisco e do Parnaíba

## CRON. TRANSP. 8 M
SISTEMA DE REGISTRO DE PREÇO
SERVIÇO: CONSTRUÇÃO DE PONTES COM CABECEIRAS MODULARES EM BLOCOS DE CONCRETO E TRANSPOSIÇÃO MODULARES MISTAS
CRONOGRAMA FÍSICO-FINANCEIRO
ATIVIDADE | PRODUTO | MÊS 1 | MÊS 2 | MÊS 3 | MÊS 4 | MÊS 5 | MÊS 6 | TOTAL
01 | SERVIÇOS PRELIMINARES
Data Base: Agosto/2024
02.01 | TRANSPOSIÇÃO 8,00 X 4,50M + CABECEIRA
TOTAL
Ministério da Integração e do Desenvolvimento Regional - MIDR
Companhia de Desenvolvimento dos Vales do São Francisco e do Parnaíba

## TRANSPOSIÇÃO 10 M
SISTEMA DE REGISTRO DE PREÇO
SERVIÇO: CONSTRUÇÃO DE PONTES COM CABECEIRAS MODULARES EM BLOCOS DE CONCRETO E TRANSPOSIÇÃO MODULARES MISTAS NO ESTADO DO AMAPÁ
|  | BDI SERVIÇOS: | 23.41% |  | BDI MATERIAL: | 14.87% |  | ENCARGOS SOCIAIS: |  | 115.8%
|  | DISTRIBUIÇÃO TIPOS DE FUNDAÇÃO: |  |  | Comprimento do Tabuleiro (m): | 10 |  |  | REFERÊNCIAS:
|  | Ancoragem: | 6 |  | Estado: | AMAPÁ |  |  | SINAPI | 2024-09-01
|  | Estaca raiz D = 31 cm | 10 |  | Total de Pontes: | 18 |  |  | SICRO | 2024-04-01
|  | Estaca raiz D = 45 cm | 2
PLANILHA ORÇAMENTÁRIA
ITEM | Data Base: Novembro/2023 | UND | QUANT UNIT. | QUANT TOTAL | REFERENCIA | CÓD. DO SERVIÇO | BDI | PREÇO UNIT. S/ BDI | PREÇO UNIT. C/ BDI | PREÇO TOTAL
1.0 | SERVIÇOS PRELIMINARES
1.1 | CANTEIRO E MOBILIZAÇÃO
1.1.1 | Placa de obra em chapa de aco galvanizado | m² | 8 | 144 | PRÓPRIA | COMP 2 | 23.41%
1.1.2 | Projeto Executivo (Incluindo a certificação acreditada por OIA - Organismos de Inspeção Acreditados) | und | 1 | 18 | PRÓPRIA | COMP 1 | 23.41%
1.1.3 | Mobilização e desmobilização de equipamentos | und | 1 | 18 | PRÓPRIA | COMP 4 | 23.41%
1.1.4 | Canteiro de obras | und | 1 | 18 | PRÓPRIA | COMP 3 | 23.41%
1.1.5 | Administração Local | und | 1 | 18 | PRÓPRIA | COMP 11 | 23.41%
1.1.6 | Demolição, retirada e destinação adequada dos materiais/resíduos de estruturas existentes | m | 10 | 180 | PRÓPRIA | COMP 6 | 23.41%
1.1.7 | Sinalização de obras | und | 1 | 18 | PRÓPRIA | COMP 8 | 23.41%
1.1.8 | Desvio de fluxo fluvial | und | 1 | 18 | PRÓPRIA | COMP 9 | 23.41%
1.1.9 | Medição realizada por OIA (Organismos de Inspeção Acreditados) | und | 1 | 18 | PRÓPRIA | COMP 10 | 23.41%
2.0 | SUPERESTRUTURA - TRANSPOSIÇÕES MODULARES MISTAS
2.1 | TRANSPOSIÇÃO 10,00 M X 4,50 M
2.1.1 | Jateamento de chapa de aço com o uso de granalhas de aço grau Sa 2 | m² | 330.9199 | 5956.5586 | SICRO | 2408069 | 23.41%
2.1.2 | PINTURA COM TINTA ALQUÍDICA DE FUNDO E ACABAMENTO (ESMALTE SINTÉTICO GRAFITE) APLICADA A ROLO OU PINCEL SOBRE SUPERFÍCIES METÁLICAS (EXCETO PERFIL) EXECUTADO EM OBRA (POR DEMÃO). AF_01/2020 | m² | 330.9199 | 5956.5586 | SINAPI | 100726 | 23.41%
2.1.3 | PINTURA COM TINTA EPOXÍDICA DE ACABAMENTO PULVERIZADA SOBRE PERFIL METÁLICO EXECUTADO EM FÁBRICA (02 DEMÃOS). AF_01/2020_PE | m² | 330.9199 | 5956.5586 | SINAPI | 100751 | 23.41%
2.1.4 | Estrutura em perfil de aço ASTM A36 corte, solda e montagem - fornecimento e instalação | kg | 3904 | 70272 | SICRO | 2408149 | 14.87%
2.1.5 | Armação em aço CA-50 - fornecimento, preparo e colocação | kg | 1160 | 20880 | SICRO | 407819 | 23.41%
2.1.6 | Fôrmas de compensado plastificado 12 mm - uso geral - utilização de 1 vez - confecção, instalação e retirada | m² | 92.98 | 1673.64 | SICRO | 3108011 | 23.41%
2.1.7 | Concreto fck = 30 MPa - confecção em betoneira e lançamento manual - areia e brita comerciais | m³ | 8.68 | 156.24 | SICRO | 1107900 | 23.41%
2.1.8 | Lançamento de pré-laje com utilização de guindauto | t | 21.7 | 390.6 | SICRO | 3806426 | 23.41%
2.1.9 | Aparelho de apoio de neoprene fretado para estruturas pré-moldadas - fornecimento e instalação | dm³ | 20.8 | 374.4 | SICRO | 307732 | 14.87%
2.1.10 | GRAUTE FGK=30 MPA; TRAÇO 1:0,9:1,2:0,6 (EM MASSA SECA DE CIMENTO/ AREIA GROSSA/ BRITA 0/ ADITIVO) - PREPARO MECÂNICO COM BETONEIRA 400 L. AF_09/2021 | m³ | 1.2546 | 22.5822 | SINAPI | 90285 | 23.41%
3.0 | INFRA E MESOESTRUTURA ALAS E ENCONTROS
3.1 | CABECEIRA - H = 4,00M E L = 4,50M
3.1.1 | GRUPO GERADOR REBOCÁVEL, POTÊNCIA 66 KVA, MOTOR A DIESEL - CHP DIURNO. AF_03/2016 | h | 400 | 7200 | SINAPI | 93421 | 14.87%
3.1.2 | Fôrmas de compensado plastificado 12 mm - uso geral - utilização de 1 vez - confecção, instalação e retirada | m² | 188.68 | 3396.24 | SICRO | 3108011 | 23.41%
3.1.3 | Concreto fck = 25 MPa - confecção em betoneira e lançamento manual - areia e brita comerciais | m³ | 44 | 792 | SICRO | 1107896 | 23.41%
3.1.5 | Armação em aço CA-50 - fornecimento, preparo e colocação | kg | 4300 | 77400 | SICRO | 407819 | 23.41%
3.1.7 | Estrutura em perfil de aço ASTM A36 corte, solda e montagem - fornecimento e instalação | kg | 600 | 10800 | SICRO | 2408149 | 14.87%
3.1.9 | Pedra argamassada com cimento e areia 1:3 - areia e pedra de mão comercial - fornecimento e assentamento | m³ | 10 | 180 | SICRO | 1506055 | 23.41%
3.1.10 | Argamassa de cimento, cal hidratada e areia 1:0,5:3,5 - confecção em betoneira e lançamento manual - areia comercial | m³ | 0.86 | 15.48 | SICRO | 1109622 | 23.41%
3.1.11 | TUBO PVC SERIE NORMAL, DN 50 MM, PARA ESGOTO PREDIAL (NBR 5688) | m | 12 | 216 | SINAPI | 9838 | 14.87%
4.0 | COMPLEMENTOS À FUNDAÇÃO
4.1 | Ancoragem de fundação | m | 48 | 864 | PRÓPRIA | COMP 5 | 23.41%
4.2 | Estaca raiz perfurada no solo com D = 31 cm - confecção | m | 264 | 4752 | SICRO | 2306065 | 23.41%
4.3 | Estaca raiz perfurada no solo com D = 45 cm - confecção | m | 264 | 4752 | SICRO | 2306180 | 23.41%
5.0 | SERVIÇOS FINAIS
5.1. | Escavação, carga e transporte de material de 1ª categoria - DMT de 1.000 a 1.200 m - caminho de serviço em leito natural - com carregadeira e caminhão basculante de 14 m³ | m³ | 682.5 | 12285 | SICRO | 5501880 | 23.41%
5.2 | Compactação de aterros a 100% do Proctor normal | m³ | 682.5 | 12285 | SICRO | 5502978 | 23.41%
5.3 | Controle tecnológico | mês | 1 | 18 | PRÓPRIA | COMP 7 | 23.41%
5.4 | Placa em aço, modulada - 2,00 x 1,00 m - película retrorrefletiva tipo I + I - fornecimento e implantação | und | 2 | 36 | SICRO | 5213543 | 23.41%
5.5 | Suporte metálico galvanizado para placas - 2,00 x 1,00 m - fornecimento e implantação | und | 2 | 36 | SICRO | 5213868 | 23.41%
6.0 | MOMENTO DE TRANSPORTE
6.1 | Transporte com caminhão carroceria de 15 t - rodovia pavimentada | tkm | 3070.8529 | 30735.5529 | SICRO | 5914479 | 23.41%
6.2 | Transporte com caminhão basculante de 10 m³ - rodovia pavimentada | tkm | 7580.5786 | 75805.7857 | SICRO | 5914389 | 23.41%
6.3 | Transporte com caminhão carroceria com capacidade de 11 t e com guindauto de 45 t.m - rodovia pavimentada | tkm | 0 | 0 | SICRO | 5915014 | 23.41%
6.4 | Transporte com caminhão carroceria de 15 t - rodovia em revestimento primário | tkm | 0 | 0 | SICRO | 5914464 | 23.41%
6.5 | Transporte com caminhão basculante de 10 m³ - rodovia em revestimento primário | tkm | 0 | 0 | SICRO | 5914374 | 23.41%
6.6 | Transporte com caminhão carroceria com capacidade de 11 t e com guindauto de 45 t.m - rodovia em revestimento primário | tkm | 0 | 0 | SICRO | 5915013 | 23.41%
6.7 | Transporte com caminhão carroceria de 15 t - rodovia em leito natural | tkm | 0 | 0 | SICRO | 5914449 | 23.41%
6.8 | Transporte com caminhão basculante de 10 m³ - rodovia em leito natural | tkm | 0 | 0 | SICRO | 5914359 | 23.41%
6.9 | Transporte com caminhão carroceria com capacidade de 11 t e com guindauto de 45 t.m - rodovia em leito natural | tkm | 0 | 0 | SICRO | 5915012 | 23.41%
7.0 | Transporte fluvial de materiais diversos com pontão flutuante - capacidade de 500 t | km | 25 | 450 | SICRO | 5919716 | 23.41%
TOTAL
Ministério da Integração e do Desenvolvimento Regional - MIDR
Companhia de Desenvolvimento dos Vales do São Francisco e do Parnaíba

## ADM LOCAL 10M
COMPOSIÇÃO 11
Código | Discriminação | Unidade | Quantidade | Utilização Produtiva | Utilização Improdutiva | Custo Horário Produtivo (R$) | Custo Horário Improdutivo (R$) | Custo Total (R$)
1.1 PARCELA FIXA DA ADMINISTRAÇÃO LOCAL (MÃO DE OBRA)
Código | Discriminação | Unidade | Quantidade |  |  | Custo Unitário (R$) |  | Custo Total (R$)
Mão de Obra
Gerência Técnica
Geral
P9955 | Engenheiro chefe | mês | 1
P9840 | Encarregado geral | mês | 1
P9897 | Técnico de meio ambiente | mês | 0
P9948 | Motorista | mês | 0
P9878 | Secretária | mês | 0
Subtotal do Item 1.1
Auxiliar
P9946 | Engenheiro auxiliar | mês | 0
P9903 | Auxiliar técnico | mês | 0
[7 empty] | Subtotal do Item 1.2 | 0
Gerência Administrativa
Geral
P9883 | Chefe do setor administrativo | mês | 0
P9809 | Encarregado administrativo | mês | 0
P9896 | Porteiro | mês | 0
P9827 | Vigia | mês | 0
P9948 | Motorista | mês | 0
[7 empty] | Subtotal do Item 1.3 | 0
Auxiliar
P9806 | Auxiliar administrativo | mês | 1
P9842 | Faxineiro | mês | 0
Subtotal do Item 1.4
Total da Mão de Obra da Parcela Fixa
1.2 PARCELA FIXA DA ADMINISTRAÇÃO LOCAL (VEÍCULOS)
Código | Discriminação | Unidade | Quantidade | Utilização Produtiva | Utilização Improdutiva | Custo Horário Produtivo (R$) | Custo Horário Improdutivo (R$) | Custo Total (R$)
2 | Veículos
Gerência Técnica
2.1 | Geral
E9093 | Veículo Leve 53 kw | mês | 1 | 44 | 176
E9560 | Ônibus coletivo - 175 kw | mês | 0 | 44 | 176
Subtotal do Item 2
2.2 | Auxiliar
E9093 | Veículo Leve 53 kw | mês | 0 | 44 | 176
[7 empty] | Subtotal do Item 2 | 0
2.3 | Gerência Administrativa
E9093 | Veículo Leve 53 kw | mês | 0 | 44 | 176
[7 empty] | Subtotal do Item 2 | 0
Total dos Veículos da Parcela Fixa
2.1 PARCELA VINCULADA - EQUIPE PARA OBRAS DE ARTE ESPECIAIS
Código | Discriminação | Unidade | Quantidade |  |  | Custo Unitário (R$) |  | Custo Total (R$)
Equipe para Obras de Arte Especiais
3.1 | Mão de Obra
P9869 | Encarregado de Obras de Arte Especiais | mês | 1
P9875 | Encarregado de turma | mês | 0
P9804 | Apontador | mês | 0
Subtotal do Item 3.1
Código | Discriminação | Unidade | Quantidade | Utilização Produtiva | Utilização Improdutiva | Custo Horário Produtivo (R$) | Custo Horário Improdutivo (R$) | Custo Total (R$)
3.2 | Veículos
E9093 | Veículo Leve 53 kw | mês | 1 | 44 | 176
Subtotal do Item 3.2
Total da Equipe de Produção de Pavimentação
2.2 PARCELA VINCULADA - EQUIPE TOPOGRAFIA
Código | Discriminação | Unidade | Quantidade |  |  | Custo Unitário (R$) |  | Custo Total (R$)
Equipe de Topografia
3.1 | Mão de Obra
P9949 | Topográfo | mês | 1
P9950 | Auxiliar de topografia | mês | 1
Subtotal do Item 3.1
Código | Discriminação | Unidade | Quantidade | Utilização Produtiva | Utilização Improdutiva | Custo Horário Produtivo (R$) | Custo Horário Improdutivo (R$) | Custo Total (R$)
3.2 | Veículos
E9093 | Veículo Leve 53 kw | mês | 1 | 44 | 176
Subtotal do Item 3.2
Total da Equipe de Produção de Topografia
2.3 PARCELA VINCULADA - MEDICINA E SEGURANÇA DO TRABALHO
Código | Discriminação | Unidade | Quantidade |  |  | Custo Unitário (R$) |  | Custo Total (R$)
4 | Setor de Medicina e Segurança do Trabalho
P9876 | Técnico de segurança do trabalho | mês | 0.375
P9864 | Engenheiro de segurança do trabalho | mês | 0
P9851 | Médico do trabalho | mês | 0
P9951 | Médico de câmara hiperbárica | mês | 0
Total da Equipe de medicina e segurança do trabalho
3.1 PARCELA VARIÁVEL - COMPOSIÇÃO DE CUSTO DA EQUIPE DE FRENTE DE SERVIÇO
Código | Discriminação | Unidade | Quantidade |  |  | Custo Unitário (R$) |  | Custo Total (R$)
5 | Equipe de Frente de Serviço | equipexmês
P9875 | Encarregado de Turma | mês | 1
P9804 | Apontador | mês | 0.5
Total Equipe de Frente de Serviço
3.1.1 PARCELA VARIÁVEL - COMPOSIÇÃO DE CUSTO DA EQUIPE DE FRENTE DE SERVIÇO TERRAPLENAGEM (SOMENTE COMPACTAÇÃO)
Código | Discriminação | Unidade | Quantidade | Produção Horária (und/h) |  |  |  | Efs
5.1 | Equipe de Frente de Serviço | equipexmês
5503041 | Compactação de aterros a 100% do Proctor intermediário | m³ | 0 | 76.89 |  |  |  | 0
5502978 | Compactação de aterros a 100% do Proctor normal | m³ | 12285 | 168.2 |  |  |  | 0.40023
[7 empty] | Total de Equipes para Terraplenagem | 0.40023
3.1.2 PARCELA VARIÁVEL - COMPOSIÇÃO DE CUSTO DA ACOMPANHAMENTO DAS FRENTES DE SERVIÇO DE OBRAS DE ARTE ESPECIAIS
Código | Discriminação | Unidade | Quantidade |  | Efsdu |  |  | Efs
A construção e a recuperação, reforço ou alargamento de obras de arte especiais envolvem a execução de serviços das mais diferentes naturezas e complexidades. Entretanto, em função da concentração espacial das atividades, que em muitas situações não exige grandes deslocamentos de mão de obra e dos equipamentos, uma mesma equipe possui a capacidade de coordenar e acompanhar as frentes de serviço de diversas atividades simultaneamente. Consoante esse entendimento, as equipes responsáveis pelo acompanhamento das frentes de serviço das obras de arte especiais foram alocadas na parcela vinculada da administração local, dimensionadas em função do porte da obra.
[7 empty] | Total de Equipes para OAE | 0
3.1.3 PARCELA VARIÁVEL - COMPOSIÇÃO DE CUSTO DA ACOMPANHAMENTO DAS FRENTES DE SERVIÇO DE SINALIZAÇÃO
Código | Discriminação | Unidade | Quantidade | Produção Horária (und/h) |  |  |  | Efs
5.4 | Frentes de Serviço para Sinalização | equipe x mês
5213543 | Placa em aço, modulada - 2,00 x 1,00 m - película retrorrefletiva tipo I + I - fornecimento e implantação | und | 36 | 2
5213868 | Suporte metálico galvanizado para placas - 2,00 x 1,00 m - fornecimento e implantação | und | 36 | 1.8
Total de Equipes para Sinalização
3.2 PARCELA VARIÁVEL - COMPOSIÇÃO DE CUSTO DA EQUIPE DE CONTROLE TECNOLÓGICO
Item | Discriminação | Unidade | Quantidade |  |  | Custo Unitário (R$) |  | Custo Total (R$)
Laboratório de Concreto (equipe x mês)
Mão de Obra
P9858 | Laboratorista | func./mês | 1 |  |  |  | -
P9833 | Auxiliar de laboratório | func./mês | 2 |  |  |  | -
Subtotal do Item
Item | Discriminação | Und | Quant | Utilização Produtiva | Utilização Improdutiva | Horário Produtivo (R$) | Horário Improdutivo (R$) | Total (R$)
Equipe de Controle Tecnológico
Veículos
E9125 | Van furgão a diesel - 93 kW | veic./mês | 1 | 44 | 176
Subtotal do Item
Total da Equipe do Laboratório de Asfaltos
3.2.1 PARCELA VARIÁVEL - LABORATÓRIO DE CONCRETO
Item | Discriminação | Und | Quant | QE |  |  |  | Els
1107896 | Concreto fck = 25 MPa - confecção em betoneira e lançamento manual - areia e brita comerciais | m³ | 792 | 1100
1107900 | Concreto fck = 30 MPa - confecção em betoneira e lançamento manual - areia e brita comerciais | m³ | 156.24 | 1100
Este serviço (Controle Tecnológico) já está contemplado como item de planilha.
[7 empty] | Total de equipes de Laboratório de Concreto | 0
4 MANUTENÇÃO DO CANTEIRO DE OBRAS E ACAMPAMENTOS
Código | Discriminação | Unidade | Quantidade |  |  | Custo Unitário (R$) |  | Custo Total (R$)
Manutenção do Canteiro de Obras e Acampamentos
6.1 | Mão de Obra
P9952 | Pedreiro | mês | 0
P9954 | Servente | mês | 0
P9953 | Eletricista | mês | 0
[7 empty] | Subtotal do Item 6.1 | 0
Código | Discriminação | Unidade | Quantidade |  |  | Custo Produtivo (R$) |  | Custo Total (R$)
6.2 | Equipamentos
E9686 | Caminhão guindauto de 6 toneladas | h/mês | 0
E9605 | Caminhão tanque de 8.000 litros | h/mês | 0
E9524 | Motoniveladora | h/mês | 0
[7 empty] | Subtotal do Item 6.2 | 0
[7 empty] | Total da Manutenção do Canteiro de Obras e Acampamentos | 0
RESUMO DAS PARCELAS DE ADMINISTRAÇÃO LOCAL
Código | Discriminação | Unidade | Quantidade |  |  | Custo Unitário (R$) |  | Custo Total (R$)
1 | Parcela Fixa
1.1 | Mão de Obra | mês | 5
1.2 | Veículos | mês | 5
Subtotal do Item 1
2 | Parcela Vinculada
2.1 | Equipe de produção de OAE | mês | 5
2.3 | Equipe de topografia | mês | 5
2.4 | Equipe de medicina e segurança do trabalho | mês | 5
Subtotal do Item 2
3 | Parcela Variável
3.1.1 | Acompanhamento da Terraplenagem | equipe x mês | 0.40023
3.1.2 | Acompanhamento da OAE | equipe x mês | 0
3.1.3 | Acompanhamento da Sinalização | equipe x mês | 0.041646
3.2.1 | Laboratório de Concreto | equipe x mês | 0
Subtotal do Item 3
4 | Manutenção dos Canteiros de Obras e Acampamentos
4.1 | Equipe de manutenção | mês | 0 |  |  | 0
Subtotal do Item 4
| Despesas Diversas | % | 5%
TOTAL
PONTES
TOTAL POR MÓDULO
Ministério da Integração e do Desenvolvimento Regional - MIDR
Companhia de Desenvolvimento dos Vales do São Francisco e do Parnaíba

## MOMENTOS DE TRANSPORTE 10M
[8 empty] | DMT | 50 | [9 empty] | DMT | 50
[8 empty] | TIPO (P, RP ou LN) | P |  | UNITÁRIO | [7 empty] | TIPO (P, RP ou LN) | P
SISTEMA DE CUSTOS REFERENCIAIS DE OBRAS - SICRO |  |  | Distrito Federal | [7 empty] | SISTEMA DE CUSTOS REFERENCIAIS DE OBRAS - SICRO |  |  | Distrito Federal
Custo Unitário de Referência |  |  | Abril/2024 |  |  | Quantitativo | 3061.1992 |  | m² |  | Custo Unitário de Referência |  |  | Abril/2024 |  |  | Quantitativo | 306.1199 |  | m²
2408069 | Jateamento de chapa de aço com o uso de granalhas de aço grau Sa 2 | [9 empty] | 2408069 | Jateamento de chapa de aço com o uso de granalhas de aço grau Sa 2
D - ATIVIDADES AUXILIARES |  | Quantidade | Unidade | [7 empty] | D - ATIVIDADES AUXILIARES |  | Quantidade | Unidade
F - MOMENTO DE TRANSPORTE |  | Quantidade | Unidade | DMT | [6 empty] | F - MOMENTO DE TRANSPORTE |  | Quantidade | Unidade | DMT
|  |  |  | LN | RP | P | TIPO (P, RP ou LN) | DMT ESTIMADA (km) | QUANTITATIVO TOTAL DE TRANSPORTE (tkm) | [5 empty] | LN | RP | P | TIPO (P, RP ou LN) | DMT ESTIMADA (km) | QUANTITATIVO TOTAL DE TRANSPORTE (tkm)
M0511 | Abrasivo tipo granalha de aço - Caminhão carroceria 15 t | 0.00015 | tkm | 5914449 | 5914464 | 5914479 | P | 50 |  | 5914479 | M0511 | Abrasivo tipo granalha de aço - Caminhão carroceria 15 t | 0.00015 | tkm | 5914449 | 5914464 | 5914479 | P | 50
Obs. | [10 empty] | Obs.
UNITÁRIO
SISTEMA DE CUSTOS REFERENCIAIS DE OBRAS - SICRO |  |  | Distrito Federal | [7 empty] | SISTEMA DE CUSTOS REFERENCIAIS DE OBRAS - SICRO |  |  | Distrito Federal
Custo Unitário de Referência |  |  | Abril/2024 |  |  | Quantitativo | 31230 |  | kg |  | Custo Unitário de Referência |  |  | Abril/2024 |  |  | Quantitativo | 3123 |  | kg
2408149 | Estrutura em perfil de aço ASTM A36 corte, solda e montagem - fornecimento e instalação | [9 empty] | 2408149 | Estrutura em perfil de aço ASTM A36 corte, solda e montagem - fornecimento e instalação
D - ATIVIDADES AUXILIARES |  | Quantidade | Unidade | [7 empty] | D - ATIVIDADES AUXILIARES |  | Quantidade | Unidade
1408173 | Corte de perfis metálicos com maçarico oxiacetileno | 1 | cm² | [7 empty] | 1408173 | Corte de perfis metálicos com maçarico oxiacetileno | 1 | cm²
2408058 | Solda elétrica de perfis metálicos e chapas de aço com eletrodo E70XX | 0.015 | kg | [7 empty] | 2408058 | Solda elétrica de perfis metálicos e chapas de aço com eletrodo E70XX | 0.015 | kg
|  | Custo total de atividades auxiliares | [10 empty] | Custo total de atividades auxiliares
F - MOMENTO DE TRANSPORTE |  | Quantidade | Unidade | DMT | [6 empty] | F - MOMENTO DE TRANSPORTE |  | Quantidade | Unidade | DMT
|  |  |  | LN | RP | P | TIPO (P, RP ou LN) | DMT ESTIMADA (km) | QUANTITATIVO TOTAL DE TRANSPORTE (tkm) | [5 empty] | LN | RP | P | TIPO (P, RP ou LN) | DMT ESTIMADA (km) | QUANTITATIVO TOTAL DE TRANSPORTE (tkm)
M0682 | Aço em perfis ASTM A36 - Caminhão carroceria 15 t | 0.00103 | tkm | 5914449 | 5914464 | 5914479 | P | 50 |  | 5914479 | M0682 | Aço em perfis ASTM A36 - Caminhão carroceria 15 t | 0.00103 | tkm | 5914449 | 5914464 | 5914479 | P | 50
Obs. | [10 empty] | Obs.
SISTEMA DE CUSTOS REFERENCIAIS DE OBRAS - SICRO |  |  | Distrito Federal | [7 empty] | SISTEMA DE CUSTOS REFERENCIAIS DE OBRAS - SICRO |  |  | Distrito Federal
Custo Unitário de Referência |  |  | Abril/2024 |  |  | Quantitativo (Coeficiente na composição principal) x (quantidade da principal no orçamento) |  | 1216.08 | kg |  | Custo Unitário de Referência |  |  | Abril/2024 |  |  | Quantitativo (Coeficiente na composição principal) x (quantidade da principal no orçamento) |  | 67.56 | kg
2408058 | Solda elétrica de perfis metálicos e chapas de aço com eletrodo E70XX | [9 empty] | 2408058 | Solda elétrica de perfis metálicos e chapas de aço com eletrodo E70XX
D - ATIVIDADES AUXILIARES |  | Quantidade | Unidade | [7 empty] | D - ATIVIDADES AUXILIARES |  | Quantidade | Unidade
F - MOMENTO DE TRANSPORTE |  | Quantidade | Unidade | DMT | [6 empty] | F - MOMENTO DE TRANSPORTE |  | Quantidade | Unidade | DMT
|  |  |  | LN | RP | P | TIPO (P, RP ou LN) | DMT ESTIMADA (km) | QUANTITATIVO TOTAL DE TRANSPORTE (tkm) | [5 empty] | LN | RP | P | TIPO (P, RP ou LN) | DMT ESTIMADA (km) | QUANTITATIVO TOTAL DE TRANSPORTE (tkm)
M2130 | Eletrodo revestido E70XX - Caminhão carroceria 15 t | 0.001 | tkm | 5914449 | 5914464 | 5914479 | P | 50 |  | 5914479 | M2130 | Eletrodo revestido E70XX - Caminhão carroceria 15 t | 0.001 | tkm | 5914449 | 5914464 | 5914479 | P | 50
principal | 2408149 | [9 empty] | principal | 2408149
UNITÁRIO
SISTEMA DE CUSTOS REFERENCIAIS DE OBRAS - SICRO |  |  | Distrito Federal | [7 empty] | SISTEMA DE CUSTOS REFERENCIAIS DE OBRAS - SICRO |  |  | Distrito Federal
Custo Unitário de Referência |  |  | Abril/2024 |  |  | Quantitativo | 49960 |  | kg |  | Custo Unitário de Referência |  |  | Abril/2024 |  |  | Quantitativo | 4996 |  | kg
407819 | Armação em aço CA-50 - fornecimento, preparo e colocação | [9 empty] | 407819 | Armação em aço CA-50 - fornecimento, preparo e colocação
D - ATIVIDADES AUXILIARES |  | Quantidade | Unidade | [7 empty] | D - ATIVIDADES AUXILIARES |  | Quantidade | Unidade
|  | Custo total de atividades auxiliares | [10 empty] | Custo total de atividades auxiliares
F - MOMENTO DE TRANSPORTE |  | Quantidade | Unidade | DMT | [6 empty] | F - MOMENTO DE TRANSPORTE |  | Quantidade | Unidade | DMT
|  |  |  | LN | RP | P | TIPO (P, RP ou LN) | DMT ESTIMADA (km) | QUANTITATIVO TOTAL DE TRANSPORTE (tkm) | [5 empty] | LN | RP | P | TIPO (P, RP ou LN) | DMT ESTIMADA (km) | QUANTITATIVO TOTAL DE TRANSPORTE (tkm)
M0004 | Aço CA 50 - Caminhão carroceria 15 t | 0.0011 | tkm | 5914449 | 5914464 | 5914479 | P | 50 | 2747.8 | 5914479 | M0004 | Aço CA 50 - Caminhão carroceria 15 t | 0.0011 | tkm | 5914449 | 5914464 | 5914479 | P | 50 | 274.78
M0075 | Arame liso recozido em aço-carbono - D = 1,24 mm (18 BWG) - Caminhão carroceria 15 t | 2e-05 | tkm | 5914449 | 5914464 | 5914479 | P | 50 |  | 5914479 | M0075 | Arame liso recozido em aço-carbono - D = 1,24 mm (18 BWG) - Caminhão carroceria 15 t | 2e-05 | tkm | 5914449 | 5914464 | 5914479 | P | 50
Obs. | [10 empty] | Obs.
UNITÁRIO
SISTEMA DE CUSTOS REFERENCIAIS DE OBRAS - SICRO |  |  | Distrito Federal | [7 empty] | SISTEMA DE CUSTOS REFERENCIAIS DE OBRAS - SICRO |  |  | Distrito Federal
Custo Unitário de Referência |  |  | Abril/2024 |  |  | Quantitativo | 52.116 |  | m³ |  | Custo Unitário de Referência |  |  | Abril/2024 |  |  | Quantitativo | 5.2116 |  | m³
1107900 | Concreto fck = 30 MPa - confecção em betoneira e lançamento manual - areia e brita comerciais | [9 empty] | 1107900 | Concreto fck = 30 MPa - confecção em betoneira e lançamento manual - areia e brita comerciais
D - ATIVIDADES AUXILIARES |  | Quantidade | Unidade |  | Custo Unitário | Custo Unitário |  |  |  |  | D - ATIVIDADES AUXILIARES |  | Quantidade | Unidade |  | Custo Unitário | Custo Unitário
F - MOMENTO DE TRANSPORTE |  | Quantidade | Unidade | DMT | [6 empty] | F - MOMENTO DE TRANSPORTE |  | Quantidade | Unidade | DMT
|  |  |  | LN | RP | P | TIPO (P, RP ou LN) | DMT ESTIMADA (km) | QUANTITATIVO TOTAL DE TRANSPORTE (tkm) | [5 empty] | LN | RP | P | TIPO (P, RP ou LN) | DMT ESTIMADA (km) | QUANTITATIVO TOTAL DE TRANSPORTE (tkm)
M0030 | Aditivo plastificante e retardador de pega para concreto e argamassa - Caminhão carroceria 15 t | 0.00106 | tkm | 5914449 | 5914464 | 5914479 | P | 50 |  | 5914479 | M0030 | Aditivo plastificante e retardador de pega para concreto e argamassa - Caminhão carroceria 15 t | 0.00106 | tkm | 5914449 | 5914464 | 5914479 | P | 50
M0082 | Areia média lavada - Caminhão basculante 10 m³ | 0.89045 | tkm | 5914359 | 5914374 | 5914389 | P | 50 |  | 5914389 | M0082 | Areia média lavada - Caminhão basculante 10 m³ | 0.89045 | tkm | 5914359 | 5914374 | 5914389 | P | 50
M0191 | Brita 1 - Caminhão basculante 10 m³ | 0.55131 | tkm | 5914359 | 5914374 | 5914389 | P | 50 |  | 5914389 | M0191 | Brita 1 - Caminhão basculante 10 m³ | 0.55131 | tkm | 5914359 | 5914374 | 5914389 | P | 50
M0192 | Brita 2 - Caminhão basculante 10 m³ | 0.55131 | tkm | 5914359 | 5914374 | 5914389 | P | 50 |  | 5914389 | M0192 | Brita 2 - Caminhão basculante 10 m³ | 0.55131 | tkm | 5914359 | 5914374 | 5914389 | P | 50
M0424 | Cimento Portland CP II - 32 - saco - Caminhão carroceria 15 t | 0.35237 | tkm | 5914449 | 5914464 | 5914479 | P | 50 |  | 5914479 | M0424 | Cimento Portland CP II - 32 - saco - Caminhão carroceria 15 t | 0.35237 | tkm | 5914449 | 5914464 | 5914479 | P | 50
Obs. | [10 empty] | Obs.
UNITÁRIO
SISTEMA DE CUSTOS REFERENCIAIS DE OBRAS - SICRO |  |  | Distrito Federal | [7 empty] | SISTEMA DE CUSTOS REFERENCIAIS DE OBRAS - SICRO |  |  | Distrito Federal
Custo Unitário de Referência |  |  | Abril/2024 |  |  | Quantitativo | 208 |  | dm³ |  | Custo Unitário de Referência |  |  | Abril/2024 |  |  | Quantitativo | 20.8 |  | dm³
0307732 | Aparelho de apoio de neoprene fretado para estruturas pré-moldadas - fornecimento e instalação | [9 empty] | 0307732 | Aparelho de apoio de neoprene fretado para estruturas pré-moldadas - fornecimento e instalação
D - ATIVIDADES AUXILIARES |  | Quantidade | Unidade | [7 empty] | D - ATIVIDADES AUXILIARES |  | Quantidade | Unidade
F - MOMENTO DE TRANSPORTE |  | Quantidade | Unidade | DMT | [6 empty] | F - MOMENTO DE TRANSPORTE |  | Quantidade | Unidade | DMT
|  |  |  | LN | RP | P | TIPO (P, RP ou LN) | DMT ESTIMADA (km) | QUANTITATIVO TOTAL DE TRANSPORTE (tkm) | [5 empty] | LN | RP | P | TIPO (P, RP ou LN) | DMT ESTIMADA (km) | QUANTITATIVO TOTAL DE TRANSPORTE (tkm)
M0798 | Apoio de neoprene fretado - Caminhão carroceria 15 t | 0.0032 | tkm | 5914449 | 5914464 | 5914479 | P | 50 |  | 5914479 | M0798 | Apoio de neoprene fretado - Caminhão carroceria 15 t | 0.0032 | tkm | 5914449 | 5914464 | 5914479 | P | 50
Obs. | [10 empty] | Obs.
UNITÁRIO
SISTEMA DE CUSTOS REFERENCIAIS DE OBRAS - SICRO |  |  | Distrito Federal | [7 empty] | SISTEMA DE CUSTOS REFERENCIAIS DE OBRAS - SICRO |  |  | Distrito Federal
Custo Unitário de Referência |  |  | Abril/2024 |  |  | Quantitativo | 300 |  | m³ |  | Custo Unitário de Referência |  |  | Abril/2024 |  |  | Quantitativo | 30 |  | m³
1107896 | Concreto fck = 25 MPa - confecção em betoneira e lançamento manual - areia e brita comerciais | [9 empty] | 1107896 | Concreto fck = 25 MPa - confecção em betoneira e lançamento manual - areia e brita comerciais
D - ATIVIDADES AUXILIARES |  | Quantidade | Unidade | [7 empty] | D - ATIVIDADES AUXILIARES |  | Quantidade | Unidade
F - MOMENTO DE TRANSPORTE |  | Quantidade | Unidade | DMT | [6 empty] | F - MOMENTO DE TRANSPORTE |  | Quantidade | Unidade | DMT
|  |  |  | LN | RP | P | TIPO (P, RP ou LN) | DMT ESTIMADA (km) | QUANTITATIVO TOTAL DE TRANSPORTE (tkm) | [5 empty] | LN | RP | P | TIPO (P, RP ou LN) | DMT ESTIMADA (km) | QUANTITATIVO TOTAL DE TRANSPORTE (tkm)
M0030 | Aditivo plastificante e retardador de pega para concreto e argamassa - Caminhão carroceria 15 t | 0.00095 | tkm | 5914449 | 5914464 | 5914479 | P | 50 |  | 5914479 | M0030 | Aditivo plastificante e retardador de pega para concreto e argamassa - Caminhão carroceria 15 t | 0.00095 | tkm | 5914449 | 5914464 | 5914479 | P | 50
M0082 | Areia média lavada - Caminhão basculante 10 m³ | 0.92189 | tkm | 5914359 | 5914374 | 5914389 | P | 50 |  | 5914389 | M0082 | Areia média lavada - Caminhão basculante 10 m³ | 0.92189 | tkm | 5914359 | 5914374 | 5914389 | P | 50
M0191 | Brita 1 - Caminhão basculante 10 m³ | 0.55131 | tkm | 5914359 | 5914374 | 5914389 | P | 50 |  | 5914389 | M0191 | Brita 1 - Caminhão basculante 10 m³ | 0.55131 | tkm | 5914359 | 5914374 | 5914389 | P | 50
M0192 | Brita 2 - Caminhão basculante 10 m³ | 0.55131 | tkm | 5914359 | 5914374 | 5914389 | P | 50 |  | 5914389 | M0192 | Brita 2 - Caminhão basculante 10 m³ | 0.55131 | tkm | 5914359 | 5914374 | 5914389 | P | 50
M0424 | Cimento Portland CP II - 32 - saco - Caminhão carroceria 15 t | 0.31531 | tkm | 5914449 | 5914464 | 5914479 | P | 50 |  | 5914479 | M0424 | Cimento Portland CP II - 32 - saco - Caminhão carroceria 15 t | 0.31531 | tkm | 5914449 | 5914464 | 5914479 | P | 50
UNITÁRIO
SISTEMA DE CUSTOS REFERENCIAIS DE OBRAS - SICRO |  |  | Distrito Federal | [7 empty] | SISTEMA DE CUSTOS REFERENCIAIS DE OBRAS - SICRO |  |  | Distrito Federal
Custo Unitário de Referência |  |  | Abril/2024 |  |  | Quantitativo | 0 |  | m |  | Custo Unitário de Referência |  |  | Abril/2024 |  |  | Quantitativo | 0 |  | m
2306002 | Estaca pré-moldada de concreto armado centrifugado com compressão admissível de 230 t - sem emenda - fornecimento e cravação | [5 empty] | Valores em reais (R$) |  |  |  | 2306002 | Estaca pré-moldada de concreto armado centrifugado com compressão admissível de 230 t - sem emenda - fornecimento e cravação | [5 empty] | Valores em reais (R$)
D - ATIVIDADES AUXILIARES |  | Quantidade | Unidade |  | Custo Unitário | Custo Unitário |  |  |  |  | D - ATIVIDADES AUXILIARES |  | Quantidade | Unidade |  | Custo Unitário | Custo Unitário
|  | Custo total de atividades auxiliares | [10 empty] | Custo total de atividades auxiliares
F - MOMENTO DE TRANSPORTE |  | Quantidade | Unidade | DMT | [6 empty] | F - MOMENTO DE TRANSPORTE |  | Quantidade | Unidade | DMT
|  |  |  | LN | RP | P | TIPO (P, RP ou LN) | DMT ESTIMADA (km) | QUANTITATIVO TOTAL DE TRANSPORTE (tkm) | [5 empty] | LN | RP | P | TIPO (P, RP ou LN) | DMT ESTIMADA (km) | QUANTITATIVO TOTAL DE TRANSPORTE (tkm)
M0755 | Estaca pré-moldada de concreto armado centrifugado com compressão admissível de 230 t - Guindauto 45 t.m | 0.43197 | tkm | 5915012 | 5915013 | 5915014 | P | 50 |  | 5915014 | M0755 | Estaca pré-moldada de concreto armado centrifugado com compressão admissível de 230 t - Guindauto 45 t.m | 0.43197 | tkm | 5915012 | 5915013 | 5915014 | P | 50
Obs. | [10 empty] | Obs.
UNITÁRIO
SISTEMA DE CUSTOS REFERENCIAIS DE OBRAS - SICRO |  |  | Distrito Federal | [7 empty] | SISTEMA DE CUSTOS REFERENCIAIS DE OBRAS - SICRO |  |  | Distrito Federal
Custo Unitário de Referência |  |  | Abril/2024 |  |  | Quantitativo | 20 |  | un |  | Custo Unitário de Referência |  |  | Abril/2024 |  |  | Quantitativo | 2 |  | un
5213543 | Placa em aço, modulada - 2,00 x 1,00 m - película retrorrefletiva tipo I + I - fornecimento e implantação | [9 empty] | 5213543 | Placa em aço, modulada - 2,00 x 1,00 m - película retrorrefletiva tipo I + I - fornecimento e implantação
D - ATIVIDADES AUXILIARES |  | Quantidade | Unidade | [7 empty] | D - ATIVIDADES AUXILIARES |  | Quantidade | Unidade
5213422 | Placa modulada em aço nº 18 galvanizado com película retrorrefletiva tipo I + I - confecção | 2 | m² | [7 empty] | 5213422 | Placa modulada em aço nº 18 galvanizado com película retrorrefletiva tipo I + I - confecção | 2 | m²
F - MOMENTO DE TRANSPORTE |  | Quantidade | Unidade | DMT | [6 empty] | F - MOMENTO DE TRANSPORTE |  | Quantidade | Unidade | DMT
|  |  |  | LN | RP | P | TIPO (P, RP ou LN) | DMT ESTIMADA (km) | QUANTITATIVO TOTAL DE TRANSPORTE (tkm) | [5 empty] | LN | RP | P | TIPO (P, RP ou LN) | DMT ESTIMADA (km) | QUANTITATIVO TOTAL DE TRANSPORTE (tkm)
Obs. | [10 empty] | Obs.
UNITÁRIO
SISTEMA DE CUSTOS REFERENCIAIS DE OBRAS - SICRO |  |  | Distrito Federal | [7 empty] | SISTEMA DE CUSTOS REFERENCIAIS DE OBRAS - SICRO |  |  | Distrito Federal
Custo Unitário de Referência |  |  | Abril/2024 |  |  | Quantitativo | 20 |  | un |  | Custo Unitário de Referência |  |  | Abril/2024 |  |  | Quantitativo | 2 |  | un
5213868 | Suporte metálico galvanizado para placas - 2,00 x 1,00 m - fornecimento e implantação | [9 empty] | 5213868 | Suporte metálico galvanizado para placas - 2,00 x 1,00 m - fornecimento e implantação
D - ATIVIDADES AUXILIARES |  | Quantidade | Unidade | [7 empty] | D - ATIVIDADES AUXILIARES |  | Quantidade | Unidade
1107892 | Concreto fck = 20 MPa - confecção em betoneira e lançamento manual - areia e brita comerciais | 0.19635 | m³ | [7 empty] | 1107892 | Concreto fck = 20 MPa - confecção em betoneira e lançamento manual - areia e brita comerciais | 0.19635 | m³
4805750 | Escavação manual em material de 1ª categoria na profundidade de até 1 m | 0.19635 | m³ | [7 empty] | 4805750 | Escavação manual em material de 1ª categoria na profundidade de até 1 m | 0.19635 | m³
F - MOMENTO DE TRANSPORTE |  | Quantidade | Unidade | DMT | [6 empty] | F - MOMENTO DE TRANSPORTE |  | Quantidade | Unidade | DMT
|  |  |  | LN | RP | P | TIPO (P, RP ou LN) | DMT ESTIMADA (km) | QUANTITATIVO TOTAL DE TRANSPORTE (tkm) | [5 empty] | LN | RP | P | TIPO (P, RP ou LN) | DMT ESTIMADA (km) | QUANTITATIVO TOTAL DE TRANSPORTE (tkm)
M0789 | Conjunto para fixação de placas em aço galvanizado composto por barra chata, abraçadeira, parafusos, porcas e arruelas - Caminhão carroceria 15 t | 0.00183 | tkm | 5914449 | 5914464 | 5914479 | P |  |  | 5914479 | M0789 | Conjunto para fixação de placas em aço galvanizado composto por barra chata, abraçadeira, parafusos, porcas e arruelas - Caminhão carroceria 15 t | 0.00183 | tkm | 5914449 | 5914464 | 5914479 | P
M0787 | Suporte em aço-carbono galvanizado tipo perfil C para placa de sinalização - Caminhão carroceria 15 t | 0.03014 | tkm | 5914449 | 5914464 | 5914479 | P |  |  | 5914479 | M0787 | Suporte em aço-carbono galvanizado tipo perfil C para placa de sinalização - Caminhão carroceria 15 t | 0.03014 | tkm | 5914449 | 5914464 | 5914479 | P
Obs. | [10 empty] | Obs.
SISTEMA DE CUSTOS REFERENCIAIS DE OBRAS - SICRO |  |  | Distrito Federal | [7 empty] | SISTEMA DE CUSTOS REFERENCIAIS DE OBRAS - SICRO |  |  | Distrito Federal
Custo Unitário de Referência |  |  | Abril/2024 |  |  | Produção da equipe |  | 3.927 | m³ |  | Custo Unitário de Referência |  |  | Abril/2024 |  |  | Produção da equipe |  | 0.3927 | m³
1107892 | Concreto fck = 20 MPa - confecção em betoneira e lançamento manual - areia e brita comerciais | [9 empty] | 1107892 | Concreto fck = 20 MPa - confecção em betoneira e lançamento manual - areia e brita comerciais
D - ATIVIDADES AUXILIARES |  | Quantidade | Unidade | [7 empty] | D - ATIVIDADES AUXILIARES |  | Quantidade | Unidade
F - MOMENTO DE TRANSPORTE |  | Quantidade | Unidade | DMT | [6 empty] | F - MOMENTO DE TRANSPORTE |  | Quantidade | Unidade | DMT
|  |  |  | LN | RP | P | TIPO (P, RP ou LN) | DMT ESTIMADA (km) | QUANTITATIVO TOTAL DE TRANSPORTE (tkm) | [5 empty] | LN | RP | P | TIPO (P, RP ou LN) | DMT ESTIMADA (km) | QUANTITATIVO TOTAL DE TRANSPORTE (tkm)
M0030 | Aditivo plastificante e retardador de pega para concreto e argamassa - Caminhão carroceria 15 t | 0.00085 | tkm | 5914449 | 5914464 | 5914479 | P |  |  | 5914479 | M0030 | Aditivo plastificante e retardador de pega para concreto e argamassa - Caminhão carroceria 15 t | 0.00085 | tkm | 5914449 | 5914464 | 5914479 | P
M0082 | Areia média lavada - Caminhão basculante 10 m³ | 0.95001 | tkm | 5914359 | 5914374 | 5914389 | P |  |  | 5914389 | M0082 | Areia média lavada - Caminhão basculante 10 m³ | 0.95001 | tkm | 5914359 | 5914374 | 5914389 | P
M0191 | Brita 1 - Caminhão basculante 10 m³ | 0.55131 | tkm | 5914359 | 5914374 | 5914389 | P |  |  | 5914389 | M0191 | Brita 1 - Caminhão basculante 10 m³ | 0.55131 | tkm | 5914359 | 5914374 | 5914389 | P
M0192 | Brita 2 - Caminhão basculante 10 m³ | 0.55131 | tkm | 5914359 | 5914374 | 5914389 | P |  |  | 5914389 | M0192 | Brita 2 - Caminhão basculante 10 m³ | 0.55131 | tkm | 5914359 | 5914374 | 5914389 | P
M0424 | Cimento Portland CP II - 32 - saco - Caminhão carroceria 15 t | 0.28215 | tkm | 5914449 | 5914464 | 5914479 | P |  |  | 5914479 | M0424 | Cimento Portland CP II - 32 - saco - Caminhão carroceria 15 t | 0.28215 | tkm | 5914449 | 5914464 | 5914479 | P
Principal | 5213868 | [9 empty] | Principal | 5213868
SISTEMA DE CUSTOS REFERENCIAIS DE OBRAS - SICRO |  |  | Distrito Federal | [7 empty] | SISTEMA DE CUSTOS REFERENCIAIS DE OBRAS - SICRO |  |  | Distrito Federal
Custo Unitário de Referência |  |  | Abril/2024 |  |  | Quantitativo | 2640 |  | un |  | Custo Unitário de Referência |  |  | Abril/2024 |  |  | Quantitativo | 264 |  | un
2306065 | Estaca raiz perfurada no solo com D = 31 cm - confecção | [9 empty] | 2306065 | Estaca raiz perfurada no solo com D = 31 cm - confecção
D - ATIVIDADES AUXILIARES |  | Quantidade | Unidade | [7 empty] | D - ATIVIDADES AUXILIARES |  | Quantidade | Unidade
F - MOMENTO DE TRANSPORTE |  | Quantidade | Unidade | DMT | [6 empty] | F - MOMENTO DE TRANSPORTE |  | Quantidade | Unidade | DMT
|  |  |  | LN | RP | P | TIPO (P, RP ou LN) | DMT ESTIMADA (km) | QUANTITATIVO TOTAL DE TRANSPORTE (tkm) | [5 empty] | LN | RP | P | TIPO (P, RP ou LN) | DMT ESTIMADA (km) | QUANTITATIVO TOTAL DE TRANSPORTE (tkm)
M0082 | Areia média lavada | 0.09714 | tkm | 5914359 | 5914374 | 5914389 | P |  |  | 5914389 | M0082 | Areia média lavada | 0.09714 | tkm | 5914359 | 5914374 | 5914389 | P
M0424 | Cimento Portland CP II - 32 - saco | 0.04982 | tkm | 5914449 | 5914464 | 5914479 | P |  |  | 5914479 | M0424 | Cimento Portland CP II - 32 - saco | 0.04982 | tkm | 5914449 | 5914464 | 5914479 | P
M2320 | Tubo de revestimento em aço-carbono schedule 40 para estaca raiz - ponteira schedule 80, D = 273,0 mm, peso 67 kg/m | 7e-05 | tkm | 5914449 | 5914464 | 5914479 | P |  |  | 5914479 | M2320 | Tubo de revestimento em aço-carbono schedule 40 para estaca raiz - ponteira schedule 80, D = 273,0 mm, peso 67 kg/m | 7e-05 | tkm | 5914449 | 5914464 | 5914479 | P
Obs. | [10 empty] | Obs.
SISTEMA DE CUSTOS REFERENCIAIS DE OBRAS - SICRO |  |  | Distrito Federal | [7 empty] | SISTEMA DE CUSTOS REFERENCIAIS DE OBRAS - SICRO |  |  | Distrito Federal
Custo Unitário de Referência |  |  | Abril/2024 |  |  | Quantitativo | 2640 |  | un |  | Custo Unitário de Referência |  |  | Abril/2024 |  |  | Quantitativo | 264 |  | un
2306180 | Estaca raiz perfurada no solo com D = 45 cm - confecção | [9 empty] | 2306180 | Estaca raiz perfurada no solo com D = 45 cm - confecção
D - ATIVIDADES AUXILIARES |  | Quantidade | Unidade | [7 empty] | D - ATIVIDADES AUXILIARES |  | Quantidade | Unidade
F - MOMENTO DE TRANSPORTE |  | Quantidade | Unidade | DMT | [6 empty] | F - MOMENTO DE TRANSPORTE |  | Quantidade | Unidade | DMT
|  |  |  | LN | RP | P | TIPO (P, RP ou LN) | DMT ESTIMADA (km) | QUANTITATIVO TOTAL DE TRANSPORTE (tkm) | [5 empty] | LN | RP | P | TIPO (P, RP ou LN) | DMT ESTIMADA (km) | QUANTITATIVO TOTAL DE TRANSPORTE (tkm)
M0082 | Areia média lavada | 0.20469 | tkm | 5914359 | 5914374 | 5914389 | P |  |  | 5914389 | M0082 | Areia média lavada | 0.20469 | tkm | 5914359 | 5914374 | 5914389 | P
M0424 | Cimento Portland CP II - 32 - saco | 0.10497 | tkm | 5914449 | 5914464 | 5914479 | P |  |  | 5914479 | M0424 | Cimento Portland CP II - 32 - saco | 0.10497 | tkm | 5914449 | 5914464 | 5914479 | P
M2322 | Tubo de revestimento em aço-carbono schedule 40 para estaca raiz - ponteira schedule 80, D = 406,0 mm, peso 143 kg/m | 0.00014 | tkm | 5914449 | 5914464 | 5914479 | P |  |  | 5914479 | M2322 | Tubo de revestimento em aço-carbono schedule 40 para estaca raiz - ponteira schedule 80, D = 406,0 mm, peso 143 kg/m | 0.00014 | tkm | 5914449 | 5914464 | 5914479 | P
Obs. | [10 empty] | Obs.
Ministério da Integração e do Desenvolvimento Regional - MIDR
Companhia de Desenvolvimento dos Vales do São Francisco e do Parnaíba
Ministério da Integração e do Desenvolvimento Regional - MIDR
Companhia de Desenvolvimento dos Vales do São Francisco e do Parnaíba

## CRON. TRANSP. 10 M
SISTEMA DE REGISTRO DE PREÇO
SERVIÇO: CONSTRUÇÃO DE PONTES COM CABECEIRAS MODULARES EM BLOCOS DE CONCRETO E TRANSPOSIÇÃO MODULARES MISTAS
CRONOGRAMA FÍSICO-FINANCEIRO
ATIVIDADE | PRODUTO | MÊS 1 | MÊS 2 | MÊS 3 | MÊS 4 | MÊS 5 | MÊS 6 | TOTAL
01 | SERVIÇOS PRELIMINARES
Data Base: Agosto/2024
02.01 | TRANSPOSIÇÃO 10,00 X 4,50M + CABECEIRA
TOTAL
Ministério da Integração e do Desenvolvimento Regional - MIDR
Companhia de Desenvolvimento dos Vales do São Francisco e do Parnaíba

## TRANSPOSIÇÃO 12 M
SISTEMA DE REGISTRO DE PREÇO
SERVIÇO: CONSTRUÇÃO DE PONTES COM CABECEIRAS MODULARES EM BLOCOS DE CONCRETO E TRANSPOSIÇÃO MODULARES MISTAS NO ESTADO DO AMAPÁ
|  | BDI SERVIÇOS: | 23.41% |  | BDI MATERIAL: | 14.87% |  | ENCARGOS SOCIAIS: |  | 115.8%
|  | DISTRIBUIÇÃO TIPOS DE FUNDAÇÃO: |  |  | Comprimento do Tabuleiro (m): | 12 |  |  | REFERÊNCIAS:
|  | Ancoragem: | 6 |  | Estado: | AMAPÁ |  |  | SINAPI | 2024-09-01
|  | Estaca raiz D = 31 cm | 10 |  | Total de Pontes: | 18 |  |  | SICRO | 2024-04-01
|  | Estaca raiz D = 45 cm | 2
PLANILHA ORÇAMENTÁRIA
ITEM | Data Base: Novembro/2023 | UND | QUANT UNIT. | QUANT TOTAL | REFERENCIA | CÓD. DO SERVIÇO | BDI | PREÇO UNIT. S/ BDI | PREÇO UNIT. C/ BDI | PREÇO TOTAL
1.0 | SERVIÇOS PRELIMINARES
1.1 | CANTEIRO E MOBILIZAÇÃO
1.1.1 | Placa de obra em chapa de aco galvanizado | m² | 8 | 144 | PRÓPRIA | COMP 2 | 23.41%
1.1.2 | Projeto Executivo (Incluindo a certificação acreditada por OIA - Organismos de Inspeção Acreditados) | und | 1 | 18 | PRÓPRIA | COMP 1 | 23.41%
1.1.3 | Mobilização e desmobilização de equipamentos | und | 1 | 18 | PRÓPRIA | COMP 4 | 23.41%
1.1.4 | Canteiro de obras | und | 1 | 18 | PRÓPRIA | COMP 3 | 23.41%
1.1.5 | Administração Local | und | 1 | 18 | PRÓPRIA | COMP 11 | 23.41%
1.1.6 | Demolição, retirada e destinação adequada dos materiais/resíduos de estruturas existentes | m | 12 | 216 | PRÓPRIA | COMP 6 | 23.41%
1.1.7 | Sinalização de obras | und | 1 | 18 | PRÓPRIA | COMP 8 | 23.41%
1.1.8 | Desvio de fluxo fluvial | und | 1 | 18 | PRÓPRIA | COMP 9 | 23.41%
1.1.9 | Medição realizada por OIA (Organismos de Inspeção Acreditados) | und | 1 | 18 | PRÓPRIA | COMP 10 | 23.41%
2.0 | SUPERESTRUTURA - TRANSPOSIÇÕES MODULARES MISTAS
2.1 | TRANSPOSIÇÃO 12,00 M X 4,50 M
2.1.1 | Jateamento de chapa de aço com o uso de granalhas de aço grau Sa 2 | m² | 343.3199 | 6179.7586 | SICRO | 2408069 | 23.41%
2.1.2 | PINTURA COM TINTA ALQUÍDICA DE FUNDO E ACABAMENTO (ESMALTE SINTÉTICO GRAFITE) APLICADA A ROLO OU PINCEL SOBRE SUPERFÍCIES METÁLICAS (EXCETO PERFIL) EXECUTADO EM OBRA (POR DEMÃO). AF_01/2020 | m² | 343.3199 | 6179.7586 | SINAPI | 100726 | 23.41%
2.1.3 | PINTURA COM TINTA EPOXÍDICA DE ACABAMENTO PULVERIZADA SOBRE PERFIL METÁLICO EXECUTADO EM FÁBRICA (02 DEMÃOS). AF_01/2020_PE | m² | 343.3199 | 6179.7586 | SINAPI | 100751 | 23.41%
2.1.4 | Estrutura em perfil de aço ASTM A36 corte, solda e montagem - fornecimento e instalação | kg | 4717 | 84906 | SICRO | 2408149 | 14.87%
2.1.5 | Armação em aço CA-50 - fornecimento, preparo e colocação | kg | 1392 | 25056 | SICRO | 407819 | 23.41%
2.1.6 | Fôrmas de compensado plastificado 12 mm - uso geral - utilização de 1 vez - confecção, instalação e retirada | m² | 111.58 | 2008.44 | SICRO | 3108011 | 23.41%
2.1.7 | Concreto fck = 30 MPa - confecção em betoneira e lançamento manual - areia e brita comerciais | m³ | 10.41 | 187.38 | SICRO | 1107900 | 23.41%
2.1.8 | Lançamento de pré-laje com utilização de guindauto | t | 26.025 | 468.45 | SICRO | 3806426 | 23.41%
2.1.9 | Aparelho de apoio de neoprene fretado para estruturas pré-moldadas - fornecimento e instalação | dm³ | 20.8 | 374.4 | SICRO | 307732 | 14.87%
2.1.10 | GRAUTE FGK=30 MPA; TRAÇO 1:0,9:1,2:0,6 (EM MASSA SECA DE CIMENTO/ AREIA GROSSA/ BRITA 0/ ADITIVO) - PREPARO MECÂNICO COM BETONEIRA 400 L. AF_09/2021 | m³ | 1.473 | 26.5134 | SINAPI | 90285 | 23.41%
3.0 | INFRA E MESOESTRUTURA ALAS E ENCONTROS
3.1 | CABECEIRA - H = 4,00M E L = 4,50M
3.1.1 | GRUPO GERADOR REBOCÁVEL, POTÊNCIA 66 KVA, MOTOR A DIESEL - CHP DIURNO. AF_03/2016 | h | 400 | 7200 | SINAPI | 93421 | 14.87%
3.1.2 | Fôrmas de compensado plastificado 12 mm - uso geral - utilização de 1 vez - confecção, instalação e retirada | m² | 188.68 | 3396.24 | SICRO | 3108011 | 23.41%
3.1.3 | Concreto fck = 25 MPa - confecção em betoneira e lançamento manual - areia e brita comerciais | m³ | 44 | 792 | SICRO | 1107896 | 23.41%
3.1.5 | Armação em aço CA-50 - fornecimento, preparo e colocação | kg | 4300 | 77400 | SICRO | 407819 | 23.41%
3.1.7 | Estrutura em perfil de aço ASTM A36 corte, solda e montagem - fornecimento e instalação | kg | 600 | 10800 | SICRO | 2408149 | 14.87%
3.1.9 | Pedra argamassada com cimento e areia 1:3 - areia e pedra de mão comercial - fornecimento e assentamento | m³ | 10 | 180 | SICRO | 1506055 | 23.41%
3.1.10 | Argamassa de cimento, cal hidratada e areia 1:0,5:3,5 - confecção em betoneira e lançamento manual - areia comercial | m³ | 0.86 | 15.48 | SICRO | 1109622 | 23.41%
3.1.11 | TUBO PVC SERIE NORMAL, DN 50 MM, PARA ESGOTO PREDIAL (NBR 5688) | m | 12 | 216 | SINAPI | 9838 | 14.87%
4.0 | COMPLEMENTOS À FUNDAÇÃO
4.1 | Ancoragem de fundação | m | 48 | 864 | PRÓPRIA | COMP 5 | 23.41%
4.2 | Estaca raiz perfurada no solo com D = 31 cm - confecção | m | 264 | 4752 | SICRO | 2306065 | 23.41%
4.3 | Estaca raiz perfurada no solo com D = 45 cm - confecção | m | 264 | 4752 | SICRO | 2306180 | 23.41%
5.0 | SERVIÇOS FINAIS
5.1. | Escavação, carga e transporte de material de 1ª categoria - DMT de 1.000 a 1.200 m - caminho de serviço em leito natural - com carregadeira e caminhão basculante de 14 m³ | m³ | 682.5 | 12285 | SICRO | 5501880 | 23.41%
5.2 | Compactação de aterros a 100% do Proctor normal | m³ | 682.5 | 12285 | SICRO | 5502978 | 23.41%
5.3 | Controle tecnológico | mês | 1 | 18 | PRÓPRIA | COMP 7 | 23.41%
5.4 | Placa em aço, modulada - 2,00 x 1,00 m - película retrorrefletiva tipo I + I - fornecimento e implantação | und | 2 | 36 | SICRO | 5213543 | 23.41%
5.5 | Suporte metálico galvanizado para placas - 2,00 x 1,00 m - fornecimento e implantação | und | 2 | 36 | SICRO | 5213868 | 23.41%
6.0 | MOMENTO DE TRANSPORTE
6.1 | Transporte com caminhão carroceria de 15 t - rodovia pavimentada | tkm | 3071.4626 | 30746.5284 | SICRO | 5914479 | 23.41%
6.2 | Transporte com caminhão basculante de 10 m³ - rodovia pavimentada | tkm | 7580.5786 | 75805.7857 | SICRO | 5914389 | 23.41%
6.3 | Transporte com caminhão carroceria com capacidade de 11 t e com guindauto de 45 t.m - rodovia pavimentada | tkm | 0 | 0 | SICRO | 5915014 | 23.41%
6.4 | Transporte com caminhão carroceria de 15 t - rodovia em revestimento primário | tkm | 0 | 0 | SICRO | 5914464 | 23.41%
6.5 | Transporte com caminhão basculante de 10 m³ - rodovia em revestimento primário | tkm | 0 | 0 | SICRO | 5914374 | 23.41%
6.6 | Transporte com caminhão carroceria com capacidade de 11 t e com guindauto de 45 t.m - rodovia em revestimento primário | tkm | 0 | 0 | SICRO | 5915013 | 23.41%
6.7 | Transporte com caminhão carroceria de 15 t - rodovia em leito natural | tkm | 0 | 0 | SICRO | 5914449 | 23.41%
6.8 | Transporte com caminhão basculante de 10 m³ - rodovia em leito natural | tkm | 0 | 0 | SICRO | 5914359 | 23.41%
6.9 | Transporte com caminhão carroceria com capacidade de 11 t e com guindauto de 45 t.m - rodovia em leito natural | tkm | 0 | 0 | SICRO | 5915012 | 23.41%
7.0 | Transporte fluvial de materiais diversos com pontão flutuante - capacidade de 500 t | km | 25 | 450 | SICRO | 5919716 | 23.41%
TOTAL
Ministério da Integração e do Desenvolvimento Regional - MIDR
Companhia de Desenvolvimento dos Vales do São Francisco e do Parnaíba

## CRON. TRANSP. 12 M
SISTEMA DE REGISTRO DE PREÇO
SERVIÇO: CONSTRUÇÃO DE PONTES COM CABECEIRAS MODULARES EM BLOCOS DE CONCRETO E TRANSPOSIÇÃO MODULARES MISTAS
CRONOGRAMA FÍSICO-FINANCEIRO
ATIVIDADE | PRODUTO | MÊS 1 | MÊS 2 | MÊS 3 | MÊS 4 | MÊS 5 | MÊS 6 | TOTAL
01 | SERVIÇOS PRELIMINARES
Data Base: Agosto/2024
02.01 | TRANSPOSIÇÃO 12,00 X 4,50M + CABECEIRA
TOTAL
Ministério da Integração e do Desenvolvimento Regional - MIDR
Companhia de Desenvolvimento dos Vales do São Francisco e do Parnaíba

## ADM LOCAL 12M
COMPOSIÇÃO 11
Código | Discriminação | Unidade | Quantidade | Utilização Produtiva | Utilização Improdutiva | Custo Horário Produtivo (R$) | Custo Horário Improdutivo (R$) | Custo Total (R$)
1.1 PARCELA FIXA DA ADMINISTRAÇÃO LOCAL (MÃO DE OBRA)
Código | Discriminação | Unidade | Quantidade |  |  | Custo Unitário (R$) |  | Custo Total (R$)
Mão de Obra
Gerência Técnica
Geral
P9955 | Engenheiro chefe | mês | 1
P9840 | Encarregado geral | mês | 1
P9897 | Técnico de meio ambiente | mês | 0
P9948 | Motorista | mês | 0
P9878 | Secretária | mês | 0
Subtotal do Item 1.1
Auxiliar
P9946 | Engenheiro auxiliar | mês | 0
P9903 | Auxiliar técnico | mês | 0
[7 empty] | Subtotal do Item 1.2 | 0
Gerência Administrativa
Geral
P9883 | Chefe do setor administrativo | mês | 0
P9809 | Encarregado administrativo | mês | 0
P9896 | Porteiro | mês | 0
P9827 | Vigia | mês | 0
P9948 | Motorista | mês | 0
[7 empty] | Subtotal do Item 1.3 | 0
Auxiliar
P9806 | Auxiliar administrativo | mês | 1
P9842 | Faxineiro | mês | 0
Subtotal do Item 1.4
Total da Mão de Obra da Parcela Fixa
1.2 PARCELA FIXA DA ADMINISTRAÇÃO LOCAL (VEÍCULOS)
Código | Discriminação | Unidade | Quantidade | Utilização Produtiva | Utilização Improdutiva | Custo Horário Produtivo (R$) | Custo Horário Improdutivo (R$) | Custo Total (R$)
2 | Veículos
Gerência Técnica
2.1 | Geral
E9093 | Veículo Leve 53 kw | mês | 1 | 44 | 176
E9560 | Ônibus coletivo - 175 kw | mês | 0 | 44 | 176
Subtotal do Item 2
2.2 | Auxiliar
E9093 | Veículo Leve 53 kw | mês | 0 | 44 | 176
[7 empty] | Subtotal do Item 2 | 0
2.3 | Gerência Administrativa
E9093 | Veículo Leve 53 kw | mês | 0 | 44 | 176
[7 empty] | Subtotal do Item 2 | 0
Total dos Veículos da Parcela Fixa
2.1 PARCELA VINCULADA - EQUIPE PARA OBRAS DE ARTE ESPECIAIS
Código | Discriminação | Unidade | Quantidade |  |  | Custo Unitário (R$) |  | Custo Total (R$)
Equipe para Obras de Arte Especiais
3.1 | Mão de Obra
P9869 | Encarregado de Obras de Arte Especiais | mês | 1
P9875 | Encarregado de turma | mês | 0
P9804 | Apontador | mês | 0
Subtotal do Item 3.1
Código | Discriminação | Unidade | Quantidade | Utilização Produtiva | Utilização Improdutiva | Custo Horário Produtivo (R$) | Custo Horário Improdutivo (R$) | Custo Total (R$)
3.2 | Veículos
E9093 | Veículo Leve 53 kw | mês | 1 | 44 | 176
Subtotal do Item 3.2
Total da Equipe de Produção de Pavimentação
2.2 PARCELA VINCULADA - EQUIPE TOPOGRAFIA
Código | Discriminação | Unidade | Quantidade |  |  | Custo Unitário (R$) |  | Custo Total (R$)
Equipe de Topografia
3.1 | Mão de Obra
P9949 | Topográfo | mês | 1 |  |  |  | -
P9950 | Auxiliar de topografia | mês | 1 |  |  |  | -
Subtotal do Item 3.1
Código | Discriminação | Unidade | Quantidade | Utilização Produtiva | Utilização Improdutiva | Custo Horário Produtivo (R$) | Custo Horário Improdutivo (R$) | Custo Total (R$)
3.2 | Veículos
E9093 | Veículo Leve 53 kw | mês | 1 | 44 | 176
Subtotal do Item 3.2
Total da Equipe de Produção de Topografia
2.3 PARCELA VINCULADA - MEDICINA E SEGURANÇA DO TRABALHO
Código | Discriminação | Unidade | Quantidade |  |  | Custo Unitário (R$) |  | Custo Total (R$)
4 | Setor de Medicina e Segurança do Trabalho
P9876 | Técnico de segurança do trabalho | mês | 0.375
P9864 | Engenheiro de segurança do trabalho | mês | 0
P9851 | Médico do trabalho | mês | 0
P9951 | Médico de câmara hiperbárica | mês | 0
Total da Equipe de medicina e segurança do trabalho
3.1 PARCELA VARIÁVEL - COMPOSIÇÃO DE CUSTO DA EQUIPE DE FRENTE DE SERVIÇO
Código | Discriminação | Unidade | Quantidade |  |  | Custo Unitário (R$) |  | Custo Total (R$)
5 | Equipe de Frente de Serviço | equipexmês
P9875 | Encarregado de Turma | mês | 1
P9804 | Apontador | mês | 0.5
Total Equipe de Frente de Serviço
3.1.1 PARCELA VARIÁVEL - COMPOSIÇÃO DE CUSTO DA EQUIPE DE FRENTE DE SERVIÇO TERRAPLENAGEM (SOMENTE COMPACTAÇÃO)
Código | Discriminação | Unidade | Quantidade | Produção Horária (und/h) |  |  |  | Efs
5.1 | Equipe de Frente de Serviço | equipexmês
5503041 | Compactação de aterros a 100% do Proctor intermediário | m³ | 0 | 76.89 |  |  |  | 0
5502978 | Compactação de aterros a 100% do Proctor normal | m³ | 12285 | 168.2 |  |  |  | 0.40023
[7 empty] | Total de Equipes para Terraplenagem | 0.40023
3.1.2 PARCELA VARIÁVEL - COMPOSIÇÃO DE CUSTO DA ACOMPANHAMENTO DAS FRENTES DE SERVIÇO DE OBRAS DE ARTE ESPECIAIS
Código | Discriminação | Unidade | Quantidade |  | Efsdu |  |  | Efs
A construção e a recuperação, reforço ou alargamento de obras de arte especiais envolvem a execução de serviços das mais diferentes naturezas e complexidades. Entretanto, em função da concentração espacial das atividades, que em muitas situações não exige grandes deslocamentos de mão de obra e dos equipamentos, uma mesma equipe possui a capacidade de coordenar e acompanhar as frentes de serviço de diversas atividades simultaneamente. Consoante esse entendimento, as equipes responsáveis pelo acompanhamento das frentes de serviço das obras de arte especiais foram alocadas na parcela vinculada da administração local, dimensionadas em função do porte da obra.
[7 empty] | Total de Equipes para OAE | 0
3.1.3 PARCELA VARIÁVEL - COMPOSIÇÃO DE CUSTO DA ACOMPANHAMENTO DAS FRENTES DE SERVIÇO DE SINALIZAÇÃO
Código | Discriminação | Unidade | Quantidade | Produção Horária (und/h) |  |  |  | Efs
5.4 | Frentes de Serviço para Sinalização | equipe x mês
5213543 | Placa em aço, modulada - 2,00 x 1,00 m - película retrorrefletiva tipo I + I - fornecimento e implantação | und | 36 | 2 |  |  |  | 0.019727
5213868 | Suporte metálico galvanizado para placas - 2,00 x 1,00 m - fornecimento e implantação | und | 36 | 1.8 |  |  |  | 0.021919
[7 empty] | Total de Equipes para Sinalização | 0.041646
3.2 PARCELA VARIÁVEL - COMPOSIÇÃO DE CUSTO DA EQUIPE DE CONTROLE TECNOLÓGICO
Item | Discriminação | Unidade | Quantidade |  |  | Custo Unitário (R$) |  | Custo Total (R$)
Laboratório de Concreto (equipe x mês)
Mão de Obra
P9858 | Laboratorista | func./mês | 1
P9833 | Auxiliar de laboratório | func./mês | 2
Subtotal do Item
Item | Discriminação | Und | Quant | Utilização Produtiva | Utilização Improdutiva | Horário Produtivo (R$) | Horário Improdutivo (R$) | Total (R$)
Equipe de Controle Tecnológico
Veículos
E9125 | Van furgão a diesel - 93 kW | veic./mês | 1 | 44 | 176
Subtotal do Item
Total da Equipe do Laboratório de Asfaltos
3.2.1 PARCELA VARIÁVEL - LABORATÓRIO DE CONCRETO
Item | Discriminação | Und | Quant | QE |  |  |  | Els
1107896 | Concreto fck = 25 MPa - confecção em betoneira e lançamento manual - areia e brita comerciais | m³ | 792 | 1100
1107900 | Concreto fck = 30 MPa - confecção em betoneira e lançamento manual - areia e brita comerciais | m³ | 187.38 | 1100
Este serviço (Controle Tecnológico) já está contemplado como item de planilha.
[7 empty] | Total de equipes de Laboratório de Concreto | 0
4 MANUTENÇÃO DO CANTEIRO DE OBRAS E ACAMPAMENTOS
Código | Discriminação | Unidade | Quantidade |  |  | Custo Unitário (R$) |  | Custo Total (R$)
Manutenção do Canteiro de Obras e Acampamentos
6.1 | Mão de Obra
P9952 | Pedreiro | mês | 0
P9954 | Servente | mês | 0
P9953 | Eletricista | mês | 0
[7 empty] | Subtotal do Item 6.1 | 0
Código | Discriminação | Unidade | Quantidade |  |  | Custo Produtivo (R$) |  | Custo Total (R$)
6.2 | Equipamentos
E9686 | Caminhão guindauto de 6 toneladas | h/mês | 0
E9605 | Caminhão tanque de 8.000 litros | h/mês | 0
E9524 | Motoniveladora | h/mês | 0
[7 empty] | Subtotal do Item 6.2 | 0
[7 empty] | Total da Manutenção do Canteiro de Obras e Acampamentos | 0
RESUMO DAS PARCELAS DE ADMINISTRAÇÃO LOCAL
Código | Discriminação | Unidade | Quantidade |  |  | Custo Unitário (R$) |  | Custo Total (R$)
1 | Parcela Fixa
1.1 | Mão de Obra | mês | 5
1.2 | Veículos | mês | 5
Subtotal do Item 1
2 | Parcela Vinculada
2.1 | Equipe de produção de OAE | mês | 5
2.3 | Equipe de topografia | mês | 5
2.4 | Equipe de medicina e segurança do trabalho | mês | 5
Subtotal do Item 2
3 | Parcela Variável
3.1.1 | Acompanhamento da Terraplenagem | equipe x mês | 0.40023
3.1.2 | Acompanhamento da OAE | equipe x mês | 0
3.1.3 | Acompanhamento da Sinalização | equipe x mês | 0.041646
3.2.1 | Laboratório de Concreto | equipe x mês | 0
Subtotal do Item 3
4 | Manutenção dos Canteiros de Obras e Acampamentos
4.1 | Equipe de manutenção | mês | 0 |  |  | 0 |  | 0
[7 empty] | Subtotal do Item 4 | 0
| Despesas Diversas | % | 5% |  |  | 376348.1842
TOTAL
PONTES
TOTAL POR MÓDULO
Ministério da Integração e do Desenvolvimento Regional - MIDR
Companhia de Desenvolvimento dos Vales do São Francisco e do Parnaíba

## MOMENTOS DE TRANSPORTE 12M
[8 empty] | DMT | 50 | [9 empty] | DMT | 50
[8 empty] | TIPO (P, RP ou LN) | P |  | UNITÁRIO | [7 empty] | TIPO (P, RP ou LN) | P
SISTEMA DE CUSTOS REFERENCIAIS DE OBRAS - SICRO |  |  | Distrito Federal | [7 empty] | SISTEMA DE CUSTOS REFERENCIAIS DE OBRAS - SICRO |  |  | Distrito Federal
Custo Unitário de Referência |  |  | Abril/2024 |  |  | Quantitativo | 3061.1992 |  | m² |  | Custo Unitário de Referência |  |  | Abril/2024 |  |  | Quantitativo | 306.1199 |  | m²
2408069 | Jateamento de chapa de aço com o uso de granalhas de aço grau Sa 2 | [9 empty] | 2408069 | Jateamento de chapa de aço com o uso de granalhas de aço grau Sa 2
D - ATIVIDADES AUXILIARES |  | Quantidade | Unidade | [7 empty] | D - ATIVIDADES AUXILIARES |  | Quantidade | Unidade
F - MOMENTO DE TRANSPORTE |  | Quantidade | Unidade | DMT | [6 empty] | F - MOMENTO DE TRANSPORTE |  | Quantidade | Unidade | DMT
|  |  |  | LN | RP | P | TIPO (P, RP ou LN) | DMT ESTIMADA (km) | QUANTITATIVO TOTAL DE TRANSPORTE (tkm) | [5 empty] | LN | RP | P | TIPO (P, RP ou LN) | DMT ESTIMADA (km) | QUANTITATIVO TOTAL DE TRANSPORTE (tkm)
M0511 | Abrasivo tipo granalha de aço - Caminhão carroceria 15 t | 0.00015 | tkm | 5914449 | 5914464 | 5914479 | P | 50 |  | 5914479 | M0511 | Abrasivo tipo granalha de aço - Caminhão carroceria 15 t | 0.00015 | tkm | 5914449 | 5914464 | 5914479 | P | 50
Obs. | [10 empty] | Obs.
UNITÁRIO
SISTEMA DE CUSTOS REFERENCIAIS DE OBRAS - SICRO |  |  | Distrito Federal | [7 empty] | SISTEMA DE CUSTOS REFERENCIAIS DE OBRAS - SICRO |  |  | Distrito Federal
Custo Unitário de Referência |  |  | Abril/2024 |  |  | Quantitativo | 31230 |  | kg |  | Custo Unitário de Referência |  |  | Abril/2024 |  |  | Quantitativo | 3123 |  | kg
2408149 | Estrutura em perfil de aço ASTM A36 corte, solda e montagem - fornecimento e instalação | [9 empty] | 2408149 | Estrutura em perfil de aço ASTM A36 corte, solda e montagem - fornecimento e instalação
D - ATIVIDADES AUXILIARES |  | Quantidade | Unidade | [7 empty] | D - ATIVIDADES AUXILIARES |  | Quantidade | Unidade
1408173 | Corte de perfis metálicos com maçarico oxiacetileno | 1 | cm² | [7 empty] | 1408173 | Corte de perfis metálicos com maçarico oxiacetileno | 1 | cm²
2408058 | Solda elétrica de perfis metálicos e chapas de aço com eletrodo E70XX | 0.015 | kg | [7 empty] | 2408058 | Solda elétrica de perfis metálicos e chapas de aço com eletrodo E70XX | 0.015 | kg
|  | Custo total de atividades auxiliares | [10 empty] | Custo total de atividades auxiliares
F - MOMENTO DE TRANSPORTE |  | Quantidade | Unidade | DMT | [6 empty] | F - MOMENTO DE TRANSPORTE |  | Quantidade | Unidade | DMT
|  |  |  | LN | RP | P | TIPO (P, RP ou LN) | DMT ESTIMADA (km) | QUANTITATIVO TOTAL DE TRANSPORTE (tkm) | [5 empty] | LN | RP | P | TIPO (P, RP ou LN) | DMT ESTIMADA (km) | QUANTITATIVO TOTAL DE TRANSPORTE (tkm)
M0682 | Aço em perfis ASTM A36 - Caminhão carroceria 15 t | 0.00103 | tkm | 5914449 | 5914464 | 5914479 | P | 50 |  | 5914479 | M0682 | Aço em perfis ASTM A36 - Caminhão carroceria 15 t | 0.00103 | tkm | 5914449 | 5914464 | 5914479 | P | 50
Obs. | [10 empty] | Obs.
SISTEMA DE CUSTOS REFERENCIAIS DE OBRAS - SICRO |  |  | Distrito Federal | [7 empty] | SISTEMA DE CUSTOS REFERENCIAIS DE OBRAS - SICRO |  |  | Distrito Federal
Custo Unitário de Referência |  |  | Abril/2024 |  |  | Quantitativo (Coeficiente na composição principal) x (quantidade da principal no orçamento) |  | 1435.59 | kg |  | Custo Unitário de Referência |  |  | Abril/2024 |  |  | Quantitativo (Coeficiente na composição principal) x (quantidade da principal no orçamento) |  | 79.755 | kg
2408058 | Solda elétrica de perfis metálicos e chapas de aço com eletrodo E70XX | [9 empty] | 2408058 | Solda elétrica de perfis metálicos e chapas de aço com eletrodo E70XX
D - ATIVIDADES AUXILIARES |  | Quantidade | Unidade | [7 empty] | D - ATIVIDADES AUXILIARES |  | Quantidade | Unidade
F - MOMENTO DE TRANSPORTE |  | Quantidade | Unidade | DMT | [6 empty] | F - MOMENTO DE TRANSPORTE |  | Quantidade | Unidade | DMT
|  |  |  | LN | RP | P | TIPO (P, RP ou LN) | DMT ESTIMADA (km) | QUANTITATIVO TOTAL DE TRANSPORTE (tkm) | [5 empty] | LN | RP | P | TIPO (P, RP ou LN) | DMT ESTIMADA (km) | QUANTITATIVO TOTAL DE TRANSPORTE (tkm)
M2130 | Eletrodo revestido E70XX - Caminhão carroceria 15 t | 0.001 | tkm | 5914449 | 5914464 | 5914479 | P | 50 |  | 5914479 | M2130 | Eletrodo revestido E70XX - Caminhão carroceria 15 t | 0.001 | tkm | 5914449 | 5914464 | 5914479 | P | 50
principal | 2408149 | [9 empty] | principal | 2408149
UNITÁRIO
SISTEMA DE CUSTOS REFERENCIAIS DE OBRAS - SICRO |  |  | Distrito Federal | [7 empty] | SISTEMA DE CUSTOS REFERENCIAIS DE OBRAS - SICRO |  |  | Distrito Federal
Custo Unitário de Referência |  |  | Abril/2024 |  |  | Quantitativo | 49960 |  | kg |  | Custo Unitário de Referência |  |  | Abril/2024 |  |  | Quantitativo | 4996 |  | kg
407819 | Armação em aço CA-50 - fornecimento, preparo e colocação | [9 empty] | 407819 | Armação em aço CA-50 - fornecimento, preparo e colocação
D - ATIVIDADES AUXILIARES |  | Quantidade | Unidade | [7 empty] | D - ATIVIDADES AUXILIARES |  | Quantidade | Unidade
|  | Custo total de atividades auxiliares | [10 empty] | Custo total de atividades auxiliares
F - MOMENTO DE TRANSPORTE |  | Quantidade | Unidade | DMT | [6 empty] | F - MOMENTO DE TRANSPORTE |  | Quantidade | Unidade | DMT
|  |  |  | LN | RP | P | TIPO (P, RP ou LN) | DMT ESTIMADA (km) | QUANTITATIVO TOTAL DE TRANSPORTE (tkm) | [5 empty] | LN | RP | P | TIPO (P, RP ou LN) | DMT ESTIMADA (km) | QUANTITATIVO TOTAL DE TRANSPORTE (tkm)
M0004 | Aço CA 50 - Caminhão carroceria 15 t | 0.0011 | tkm | 5914449 | 5914464 | 5914479 | P | 50 |  | 5914479 | M0004 | Aço CA 50 - Caminhão carroceria 15 t | 0.0011 | tkm | 5914449 | 5914464 | 5914479 | P | 50
M0075 | Arame liso recozido em aço-carbono - D = 1,24 mm (18 BWG) - Caminhão carroceria 15 t | 2e-05 | tkm | 5914449 | 5914464 | 5914479 | P | 50 |  | 5914479 | M0075 | Arame liso recozido em aço-carbono - D = 1,24 mm (18 BWG) - Caminhão carroceria 15 t | 2e-05 | tkm | 5914449 | 5914464 | 5914479 | P | 50
Obs. | [10 empty] | Obs.
UNITÁRIO
SISTEMA DE CUSTOS REFERENCIAIS DE OBRAS - SICRO |  |  | Distrito Federal | [7 empty] | SISTEMA DE CUSTOS REFERENCIAIS DE OBRAS - SICRO |  |  | Distrito Federal
Custo Unitário de Referência |  |  | Abril/2024 |  |  | Quantitativo | 52.116 |  | m³ |  | Custo Unitário de Referência |  |  | Abril/2024 |  |  | Quantitativo | 5.2116 |  | m³
1107900 | Concreto fck = 30 MPa - confecção em betoneira e lançamento manual - areia e brita comerciais | [9 empty] | 1107900 | Concreto fck = 30 MPa - confecção em betoneira e lançamento manual - areia e brita comerciais
D - ATIVIDADES AUXILIARES |  | Quantidade | Unidade |  | Custo Unitário | Custo Unitário |  |  |  |  | D - ATIVIDADES AUXILIARES |  | Quantidade | Unidade |  | Custo Unitário | Custo Unitário
F - MOMENTO DE TRANSPORTE |  | Quantidade | Unidade | DMT | [6 empty] | F - MOMENTO DE TRANSPORTE |  | Quantidade | Unidade | DMT
|  |  |  | LN | RP | P | TIPO (P, RP ou LN) | DMT ESTIMADA (km) | QUANTITATIVO TOTAL DE TRANSPORTE (tkm) | [5 empty] | LN | RP | P | TIPO (P, RP ou LN) | DMT ESTIMADA (km) | QUANTITATIVO TOTAL DE TRANSPORTE (tkm)
M0030 | Aditivo plastificante e retardador de pega para concreto e argamassa - Caminhão carroceria 15 t | 0.00106 | tkm | 5914449 | 5914464 | 5914479 | P | 50 |  | 5914479 | M0030 | Aditivo plastificante e retardador de pega para concreto e argamassa - Caminhão carroceria 15 t | 0.00106 | tkm | 5914449 | 5914464 | 5914479 | P | 50
M0082 | Areia média lavada - Caminhão basculante 10 m³ | 0.89045 | tkm | 5914359 | 5914374 | 5914389 | P | 50 |  | 5914389 | M0082 | Areia média lavada - Caminhão basculante 10 m³ | 0.89045 | tkm | 5914359 | 5914374 | 5914389 | P | 50
M0191 | Brita 1 - Caminhão basculante 10 m³ | 0.55131 | tkm | 5914359 | 5914374 | 5914389 | P | 50 |  | 5914389 | M0191 | Brita 1 - Caminhão basculante 10 m³ | 0.55131 | tkm | 5914359 | 5914374 | 5914389 | P | 50
M0192 | Brita 2 - Caminhão basculante 10 m³ | 0.55131 | tkm | 5914359 | 5914374 | 5914389 | P | 50 |  | 5914389 | M0192 | Brita 2 - Caminhão basculante 10 m³ | 0.55131 | tkm | 5914359 | 5914374 | 5914389 | P | 50
M0424 | Cimento Portland CP II - 32 - saco - Caminhão carroceria 15 t | 0.35237 | tkm | 5914449 | 5914464 | 5914479 | P | 50 |  | 5914479 | M0424 | Cimento Portland CP II - 32 - saco - Caminhão carroceria 15 t | 0.35237 | tkm | 5914449 | 5914464 | 5914479 | P | 50
Obs. | [10 empty] | Obs.
UNITÁRIO
SISTEMA DE CUSTOS REFERENCIAIS DE OBRAS - SICRO |  |  | Distrito Federal | [7 empty] | SISTEMA DE CUSTOS REFERENCIAIS DE OBRAS - SICRO |  |  | Distrito Federal
Custo Unitário de Referência |  |  | Abril/2024 |  |  | Quantitativo | 208 |  | dm³ |  | Custo Unitário de Referência |  |  | Abril/2024 |  |  | Quantitativo | 20.8 |  | dm³
0307732 | Aparelho de apoio de neoprene fretado para estruturas pré-moldadas - fornecimento e instalação | [9 empty] | 0307732 | Aparelho de apoio de neoprene fretado para estruturas pré-moldadas - fornecimento e instalação
D - ATIVIDADES AUXILIARES |  | Quantidade | Unidade | [7 empty] | D - ATIVIDADES AUXILIARES |  | Quantidade | Unidade
F - MOMENTO DE TRANSPORTE |  | Quantidade | Unidade | DMT | [6 empty] | F - MOMENTO DE TRANSPORTE |  | Quantidade | Unidade | DMT
|  |  |  | LN | RP | P | TIPO (P, RP ou LN) | DMT ESTIMADA (km) | QUANTITATIVO TOTAL DE TRANSPORTE (tkm) | [5 empty] | LN | RP | P | TIPO (P, RP ou LN) | DMT ESTIMADA (km) | QUANTITATIVO TOTAL DE TRANSPORTE (tkm)
M0798 | Apoio de neoprene fretado - Caminhão carroceria 15 t | 0.0032 | tkm | 5914449 | 5914464 | 5914479 | P | 50 |  | 5914479 | M0798 | Apoio de neoprene fretado - Caminhão carroceria 15 t | 0.0032 | tkm | 5914449 | 5914464 | 5914479 | P | 50
Obs. | [10 empty] | Obs.
UNITÁRIO
SISTEMA DE CUSTOS REFERENCIAIS DE OBRAS - SICRO |  |  | Distrito Federal | [7 empty] | SISTEMA DE CUSTOS REFERENCIAIS DE OBRAS - SICRO |  |  | Distrito Federal
Custo Unitário de Referência |  |  | Abril/2024 |  |  | Quantitativo | 300 |  | m³ |  | Custo Unitário de Referência |  |  | Abril/2024 |  |  | Quantitativo | 30 |  | m³
1107896 | Concreto fck = 25 MPa - confecção em betoneira e lançamento manual - areia e brita comerciais | [9 empty] | 1107896 | Concreto fck = 25 MPa - confecção em betoneira e lançamento manual - areia e brita comerciais
D - ATIVIDADES AUXILIARES |  | Quantidade | Unidade | [7 empty] | D - ATIVIDADES AUXILIARES |  | Quantidade | Unidade
F - MOMENTO DE TRANSPORTE |  | Quantidade | Unidade | DMT | [6 empty] | F - MOMENTO DE TRANSPORTE |  | Quantidade | Unidade | DMT
|  |  |  | LN | RP | P | TIPO (P, RP ou LN) | DMT ESTIMADA (km) | QUANTITATIVO TOTAL DE TRANSPORTE (tkm) | [5 empty] | LN | RP | P | TIPO (P, RP ou LN) | DMT ESTIMADA (km) | QUANTITATIVO TOTAL DE TRANSPORTE (tkm)
M0030 | Aditivo plastificante e retardador de pega para concreto e argamassa - Caminhão carroceria 15 t | 0.00095 | tkm | 5914449 | 5914464 | 5914479 | P | 50 |  | 5914479 | M0030 | Aditivo plastificante e retardador de pega para concreto e argamassa - Caminhão carroceria 15 t | 0.00095 | tkm | 5914449 | 5914464 | 5914479 | P | 50
M0082 | Areia média lavada - Caminhão basculante 10 m³ | 0.92189 | tkm | 5914359 | 5914374 | 5914389 | P | 50 |  | 5914389 | M0082 | Areia média lavada - Caminhão basculante 10 m³ | 0.92189 | tkm | 5914359 | 5914374 | 5914389 | P | 50
M0191 | Brita 1 - Caminhão basculante 10 m³ | 0.55131 | tkm | 5914359 | 5914374 | 5914389 | P | 50 |  | 5914389 | M0191 | Brita 1 - Caminhão basculante 10 m³ | 0.55131 | tkm | 5914359 | 5914374 | 5914389 | P | 50
M0192 | Brita 2 - Caminhão basculante 10 m³ | 0.55131 | tkm | 5914359 | 5914374 | 5914389 | P | 50 |  | 5914389 | M0192 | Brita 2 - Caminhão basculante 10 m³ | 0.55131 | tkm | 5914359 | 5914374 | 5914389 | P | 50
M0424 | Cimento Portland CP II - 32 - saco - Caminhão carroceria 15 t | 0.31531 | tkm | 5914449 | 5914464 | 5914479 | P | 50 |  | 5914479 | M0424 | Cimento Portland CP II - 32 - saco - Caminhão carroceria 15 t | 0.31531 | tkm | 5914449 | 5914464 | 5914479 | P | 50
UNITÁRIO
SISTEMA DE CUSTOS REFERENCIAIS DE OBRAS - SICRO |  |  | Distrito Federal | [7 empty] | SISTEMA DE CUSTOS REFERENCIAIS DE OBRAS - SICRO |  |  | Distrito Federal
Custo Unitário de Referência |  |  | Abril/2024 |  |  | Quantitativo | 0 |  | m |  | Custo Unitário de Referência |  |  | Abril/2024 |  |  | Quantitativo | 0 |  | m
2306002 | Estaca pré-moldada de concreto armado centrifugado com compressão admissível de 230 t - sem emenda - fornecimento e cravação | [5 empty] | Valores em reais (R$) |  |  |  | 2306002 | Estaca pré-moldada de concreto armado centrifugado com compressão admissível de 230 t - sem emenda - fornecimento e cravação | [5 empty] | Valores em reais (R$)
D - ATIVIDADES AUXILIARES |  | Quantidade | Unidade |  | Custo Unitário | Custo Unitário |  |  |  |  | D - ATIVIDADES AUXILIARES |  | Quantidade | Unidade |  | Custo Unitário | Custo Unitário
|  | Custo total de atividades auxiliares | [10 empty] | Custo total de atividades auxiliares
F - MOMENTO DE TRANSPORTE |  | Quantidade | Unidade | DMT | [6 empty] | F - MOMENTO DE TRANSPORTE |  | Quantidade | Unidade | DMT
|  |  |  | LN | RP | P | TIPO (P, RP ou LN) | DMT ESTIMADA (km) | QUANTITATIVO TOTAL DE TRANSPORTE (tkm) | [5 empty] | LN | RP | P | TIPO (P, RP ou LN) | DMT ESTIMADA (km) | QUANTITATIVO TOTAL DE TRANSPORTE (tkm)
M0755 | Estaca pré-moldada de concreto armado centrifugado com compressão admissível de 230 t - Guindauto 45 t.m | 0.43197 | tkm | 5915012 | 5915013 | 5915014 | P | 50 |  | 5915014 | M0755 | Estaca pré-moldada de concreto armado centrifugado com compressão admissível de 230 t - Guindauto 45 t.m | 0.43197 | tkm | 5915012 | 5915013 | 5915014 | P | 50
Obs. | [10 empty] | Obs.
UNITÁRIO
SISTEMA DE CUSTOS REFERENCIAIS DE OBRAS - SICRO |  |  | Distrito Federal | [7 empty] | SISTEMA DE CUSTOS REFERENCIAIS DE OBRAS - SICRO |  |  | Distrito Federal
Custo Unitário de Referência |  |  | Abril/2024 |  |  | Quantitativo | 20 |  | un |  | Custo Unitário de Referência |  |  | Abril/2024 |  |  | Quantitativo | 2 |  | un
5213543 | Placa em aço, modulada - 2,00 x 1,00 m - película retrorrefletiva tipo I + I - fornecimento e implantação | [9 empty] | 5213543 | Placa em aço, modulada - 2,00 x 1,00 m - película retrorrefletiva tipo I + I - fornecimento e implantação
D - ATIVIDADES AUXILIARES |  | Quantidade | Unidade | [7 empty] | D - ATIVIDADES AUXILIARES |  | Quantidade | Unidade
5213422 | Placa modulada em aço nº 18 galvanizado com película retrorrefletiva tipo I + I - confecção | 2 | m² | [7 empty] | 5213422 | Placa modulada em aço nº 18 galvanizado com película retrorrefletiva tipo I + I - confecção | 2 | m²
F - MOMENTO DE TRANSPORTE |  | Quantidade | Unidade | DMT | [6 empty] | F - MOMENTO DE TRANSPORTE |  | Quantidade | Unidade | DMT
|  |  |  | LN | RP | P | TIPO (P, RP ou LN) | DMT ESTIMADA (km) | QUANTITATIVO TOTAL DE TRANSPORTE (tkm) | [5 empty] | LN | RP | P | TIPO (P, RP ou LN) | DMT ESTIMADA (km) | QUANTITATIVO TOTAL DE TRANSPORTE (tkm)
Obs. | [10 empty] | Obs.
UNITÁRIO
SISTEMA DE CUSTOS REFERENCIAIS DE OBRAS - SICRO |  |  | Distrito Federal | [7 empty] | SISTEMA DE CUSTOS REFERENCIAIS DE OBRAS - SICRO |  |  | Distrito Federal
Custo Unitário de Referência |  |  | Abril/2024 |  |  | Quantitativo | 20 |  | un |  | Custo Unitário de Referência |  |  | Abril/2024 |  |  | Quantitativo | 2 |  | un
5213868 | Suporte metálico galvanizado para placas - 2,00 x 1,00 m - fornecimento e implantação | [9 empty] | 5213868 | Suporte metálico galvanizado para placas - 2,00 x 1,00 m - fornecimento e implantação
D - ATIVIDADES AUXILIARES |  | Quantidade | Unidade | [7 empty] | D - ATIVIDADES AUXILIARES |  | Quantidade | Unidade
1107892 | Concreto fck = 20 MPa - confecção em betoneira e lançamento manual - areia e brita comerciais | 0.19635 | m³ | [7 empty] | 1107892 | Concreto fck = 20 MPa - confecção em betoneira e lançamento manual - areia e brita comerciais | 0.19635 | m³
4805750 | Escavação manual em material de 1ª categoria na profundidade de até 1 m | 0.19635 | m³ | [7 empty] | 4805750 | Escavação manual em material de 1ª categoria na profundidade de até 1 m | 0.19635 | m³
F - MOMENTO DE TRANSPORTE |  | Quantidade | Unidade | DMT | [6 empty] | F - MOMENTO DE TRANSPORTE |  | Quantidade | Unidade | DMT
|  |  |  | LN | RP | P | TIPO (P, RP ou LN) | DMT ESTIMADA (km) | QUANTITATIVO TOTAL DE TRANSPORTE (tkm) | [5 empty] | LN | RP | P | TIPO (P, RP ou LN) | DMT ESTIMADA (km) | QUANTITATIVO TOTAL DE TRANSPORTE (tkm)
M0789 | Conjunto para fixação de placas em aço galvanizado composto por barra chata, abraçadeira, parafusos, porcas e arruelas - Caminhão carroceria 15 t | 0.00183 | tkm | 5914449 | 5914464 | 5914479 | P |  |  | 5914479 | M0789 | Conjunto para fixação de placas em aço galvanizado composto por barra chata, abraçadeira, parafusos, porcas e arruelas - Caminhão carroceria 15 t | 0.00183 | tkm | 5914449 | 5914464 | 5914479 | P
M0787 | Suporte em aço-carbono galvanizado tipo perfil C para placa de sinalização - Caminhão carroceria 15 t | 0.03014 | tkm | 5914449 | 5914464 | 5914479 | P |  |  | 5914479 | M0787 | Suporte em aço-carbono galvanizado tipo perfil C para placa de sinalização - Caminhão carroceria 15 t | 0.03014 | tkm | 5914449 | 5914464 | 5914479 | P
Obs. | [10 empty] | Obs.
SISTEMA DE CUSTOS REFERENCIAIS DE OBRAS - SICRO |  |  | Distrito Federal | [7 empty] | SISTEMA DE CUSTOS REFERENCIAIS DE OBRAS - SICRO |  |  | Distrito Federal
Custo Unitário de Referência |  |  | Abril/2024 |  |  | Produção da equipe |  | 3.927 | m³ |  | Custo Unitário de Referência |  |  | Abril/2024 |  |  | Produção da equipe |  | 0.3927 | m³
1107892 | Concreto fck = 20 MPa - confecção em betoneira e lançamento manual - areia e brita comerciais | [9 empty] | 1107892 | Concreto fck = 20 MPa - confecção em betoneira e lançamento manual - areia e brita comerciais
D - ATIVIDADES AUXILIARES |  | Quantidade | Unidade | [7 empty] | D - ATIVIDADES AUXILIARES |  | Quantidade | Unidade
F - MOMENTO DE TRANSPORTE |  | Quantidade | Unidade | DMT | [6 empty] | F - MOMENTO DE TRANSPORTE |  | Quantidade | Unidade | DMT
|  |  |  | LN | RP | P | TIPO (P, RP ou LN) | DMT ESTIMADA (km) | QUANTITATIVO TOTAL DE TRANSPORTE (tkm) | [5 empty] | LN | RP | P | TIPO (P, RP ou LN) | DMT ESTIMADA (km) | QUANTITATIVO TOTAL DE TRANSPORTE (tkm)
M0030 | Aditivo plastificante e retardador de pega para concreto e argamassa - Caminhão carroceria 15 t | 0.00085 | tkm | 5914449 | 5914464 | 5914479 | P |  |  | 5914479 | M0030 | Aditivo plastificante e retardador de pega para concreto e argamassa - Caminhão carroceria 15 t | 0.00085 | tkm | 5914449 | 5914464 | 5914479 | P
M0082 | Areia média lavada - Caminhão basculante 10 m³ | 0.95001 | tkm | 5914359 | 5914374 | 5914389 | P |  |  | 5914389 | M0082 | Areia média lavada - Caminhão basculante 10 m³ | 0.95001 | tkm | 5914359 | 5914374 | 5914389 | P
M0191 | Brita 1 - Caminhão basculante 10 m³ | 0.55131 | tkm | 5914359 | 5914374 | 5914389 | P |  |  | 5914389 | M0191 | Brita 1 - Caminhão basculante 10 m³ | 0.55131 | tkm | 5914359 | 5914374 | 5914389 | P
M0192 | Brita 2 - Caminhão basculante 10 m³ | 0.55131 | tkm | 5914359 | 5914374 | 5914389 | P |  |  | 5914389 | M0192 | Brita 2 - Caminhão basculante 10 m³ | 0.55131 | tkm | 5914359 | 5914374 | 5914389 | P
M0424 | Cimento Portland CP II - 32 - saco - Caminhão carroceria 15 t | 0.28215 | tkm | 5914449 | 5914464 | 5914479 | P |  |  | 5914479 | M0424 | Cimento Portland CP II - 32 - saco - Caminhão carroceria 15 t | 0.28215 | tkm | 5914449 | 5914464 | 5914479 | P
Principal | 5213868 | [9 empty] | Principal | 5213868
SISTEMA DE CUSTOS REFERENCIAIS DE OBRAS - SICRO |  |  | Distrito Federal | [7 empty] | SISTEMA DE CUSTOS REFERENCIAIS DE OBRAS - SICRO |  |  | Distrito Federal
Custo Unitário de Referência |  |  | Abril/2024 |  |  | Quantitativo | 2640 |  | un |  | Custo Unitário de Referência |  |  | Abril/2024 |  |  | Quantitativo | 264 |  | un
2306065 | Estaca raiz perfurada no solo com D = 31 cm - confecção | [9 empty] | 2306065 | Estaca raiz perfurada no solo com D = 31 cm - confecção
D - ATIVIDADES AUXILIARES |  | Quantidade | Unidade | [7 empty] | D - ATIVIDADES AUXILIARES |  | Quantidade | Unidade
F - MOMENTO DE TRANSPORTE |  | Quantidade | Unidade | DMT | [6 empty] | F - MOMENTO DE TRANSPORTE |  | Quantidade | Unidade | DMT
|  |  |  | LN | RP | P | TIPO (P, RP ou LN) | DMT ESTIMADA (km) | QUANTITATIVO TOTAL DE TRANSPORTE (tkm) | [5 empty] | LN | RP | P | TIPO (P, RP ou LN) | DMT ESTIMADA (km) | QUANTITATIVO TOTAL DE TRANSPORTE (tkm)
M0082 | Areia média lavada | 0.09714 | tkm | 5914359 | 5914374 | 5914389 | P |  |  | 5914389 | M0082 | Areia média lavada | 0.09714 | tkm | 5914359 | 5914374 | 5914389 | P
M0424 | Cimento Portland CP II - 32 - saco | 0.04982 | tkm | 5914449 | 5914464 | 5914479 | P |  |  | 5914479 | M0424 | Cimento Portland CP II - 32 - saco | 0.04982 | tkm | 5914449 | 5914464 | 5914479 | P
M2320 | Tubo de revestimento em aço-carbono schedule 40 para estaca raiz - ponteira schedule 80, D = 273,0 mm, peso 67 kg/m | 7e-05 | tkm | 5914449 | 5914464 | 5914479 | P |  |  | 5914479 | M2320 | Tubo de revestimento em aço-carbono schedule 40 para estaca raiz - ponteira schedule 80, D = 273,0 mm, peso 67 kg/m | 7e-05 | tkm | 5914449 | 5914464 | 5914479 | P
Obs. | [10 empty] | Obs.
SISTEMA DE CUSTOS REFERENCIAIS DE OBRAS - SICRO |  |  | Distrito Federal | [7 empty] | SISTEMA DE CUSTOS REFERENCIAIS DE OBRAS - SICRO |  |  | Distrito Federal
Custo Unitário de Referência |  |  | Abril/2024 |  |  | Quantitativo | 2640 |  | un |  | Custo Unitário de Referência |  |  | Abril/2024 |  |  | Quantitativo | 264 |  | un
2306180 | Estaca raiz perfurada no solo com D = 45 cm - confecção | [9 empty] | 2306180 | Estaca raiz perfurada no solo com D = 45 cm - confecção
D - ATIVIDADES AUXILIARES |  | Quantidade | Unidade | [7 empty] | D - ATIVIDADES AUXILIARES |  | Quantidade | Unidade
F - MOMENTO DE TRANSPORTE |  | Quantidade | Unidade | DMT | [6 empty] | F - MOMENTO DE TRANSPORTE |  | Quantidade | Unidade | DMT
|  |  |  | LN | RP | P | TIPO (P, RP ou LN) | DMT ESTIMADA (km) | QUANTITATIVO TOTAL DE TRANSPORTE (tkm) | [5 empty] | LN | RP | P | TIPO (P, RP ou LN) | DMT ESTIMADA (km) | QUANTITATIVO TOTAL DE TRANSPORTE (tkm)
M0082 | Areia média lavada | 0.20469 | tkm | 5914359 | 5914374 | 5914389 | P |  |  | 5914389 | M0082 | Areia média lavada | 0.20469 | tkm | 5914359 | 5914374 | 5914389 | P
M0424 | Cimento Portland CP II - 32 - saco | 0.10497 | tkm | 5914449 | 5914464 | 5914479 | P |  |  | 5914479 | M0424 | Cimento Portland CP II - 32 - saco | 0.10497 | tkm | 5914449 | 5914464 | 5914479 | P
M2322 | Tubo de revestimento em aço-carbono schedule 40 para estaca raiz - ponteira schedule 80, D = 406,0 mm, peso 143 kg/m | 0.00014 | tkm | 5914449 | 5914464 | 5914479 | P |  |  | 5914479 | M2322 | Tubo de revestimento em aço-carbono schedule 40 para estaca raiz - ponteira schedule 80, D = 406,0 mm, peso 143 kg/m | 0.00014 | tkm | 5914449 | 5914464 | 5914479 | P
Obs. | [10 empty] | Obs.
Ministério da Integração e do Desenvolvimento Regional - MIDR
Companhia de Desenvolvimento dos Vales do São Francisco e do Parnaíba
Ministério da Integração e do Desenvolvimento Regional - MIDR
Companhia de Desenvolvimento dos Vales do São Francisco e do Parnaíba

## TRANSPOSIÇÃO 15 M
SISTEMA DE REGISTRO DE PREÇO
SERVIÇO: CONSTRUÇÃO DE PONTES COM CABECEIRAS MODULARES EM BLOCOS DE CONCRETO E TRANSPOSIÇÃO MODULARES MISTAS NO ESTADO DO AMAPÁ
|  | BDI SERVIÇOS: | 23.41% |  | BDI MATERIAL: | 14.87% |  | ENCARGOS SOCIAIS: |  | 115.8%
|  | DISTRIBUIÇÃO TIPOS DE FUNDAÇÃO: |  |  | Comprimento do Tabuleiro (m): | 15 |  |  | REFERÊNCIAS:
|  | Ancoragem: | 6 |  | Estado: | AMAPÁ |  |  | SINAPI | 2024-09-01
|  | Estaca raiz D = 31 cm | 12 |  | Total de Pontes: | 20 |  |  | SICRO | 2024-04-01
|  | Estaca raiz D = 45 cm | 2
PLANILHA ORÇAMENTÁRIA
ITEM | Data Base: Novembro/2023 | UND | QUANT UNIT. | QUANT TOTAL | REFERENCIA | CÓD. DO SERVIÇO | BDI | PREÇO UNIT. S/ BDI | PREÇO UNIT. C/ BDI | PREÇO TOTAL
1.0 | SERVIÇOS PRELIMINARES
1.1 | CANTEIRO E MOBILIZAÇÃO
1.1.1 | Placa de obra em chapa de aco galvanizado | m² | 8 | 160 | PRÓPRIA | COMP 2 | 23.41%
1.1.2 | Projeto Executivo (Incluindo a certificação acreditada por OIA - Organismos de Inspeção Acreditados) | und | 1 | 20 | PRÓPRIA | COMP 1 | 23.41%
1.1.3 | Mobilização e desmobilização de equipamentos | und | 1 | 20 | PRÓPRIA | COMP 4 | 23.41%
1.1.4 | Canteiro de obras | und | 1 | 20 | PRÓPRIA | COMP 3 | 23.41%
1.1.5 | Administração Local | und | 1 | 20 | PRÓPRIA | COMP 11 | 23.41%
1.1.6 | Demolição, retirada e destinação adequada dos materiais/resíduos de estruturas existentes | m | 15 | 300 | PRÓPRIA | COMP 6 | 23.41%
1.1.7 | Sinalização de obras | und | 1 | 20 | PRÓPRIA | COMP 8 | 23.41%
1.1.8 | Desvio de fluxo fluvial | und | 1 | 20 | PRÓPRIA | COMP 9 | 23.41%
1.1.9 | Medição realizada por OIA (Organismos de Inspeção Acreditados) | und | 1 | 20 | PRÓPRIA | COMP 10 | 23.41%
2.0 | SUPERESTRUTURA - TRANSPOSIÇÕES MODULARES MISTAS
2.1 | TRANSPOSIÇÃO 15,00 M X 4,50 M
2.1.1 | Jateamento de chapa de aço com o uso de granalhas de aço grau Sa 2 | m² | 361.9199 | 7238.3984 | SICRO | 2408069 | 23.41%
2.1.2 | PINTURA COM TINTA ALQUÍDICA DE FUNDO E ACABAMENTO (ESMALTE SINTÉTICO GRAFITE) APLICADA A ROLO OU PINCEL SOBRE SUPERFÍCIES METÁLICAS (EXCETO PERFIL) EXECUTADO EM OBRA (POR DEMÃO). AF_01/2020 | m² | 361.9199 | 7238.3984 | SINAPI | 100726 | 23.41%
2.1.3 | PINTURA COM TINTA EPOXÍDICA DE ACABAMENTO PULVERIZADA SOBRE PERFIL METÁLICO EXECUTADO EM FÁBRICA (02 DEMÃOS). AF_01/2020_PE | m² | 361.9199 | 7238.3984 | SINAPI | 100751 | 23.41%
2.1.4 | Estrutura em perfil de aço ASTM A36 corte, solda e montagem - fornecimento e instalação | kg | 8391 | 167820 | SICRO | 2408149 | 14.87%
2.1.5 | Armação em aço CA-50 - fornecimento, preparo e colocação | kg | 1740 | 34800 | SICRO | 407819 | 23.41%
2.1.6 | Fôrmas de compensado plastificado 12 mm - uso geral - utilização de 1 vez - confecção, instalação e retirada | m² | 139.48 | 2789.6 | SICRO | 3108011 | 23.41%
2.1.7 | Concreto fck = 30 MPa - confecção em betoneira e lançamento manual - areia e brita comerciais | m³ | 13.02 | 260.4 | SICRO | 1107900 | 23.41%
2.1.8 | Lançamento de pré-laje com utilização de guindauto | t | 32.55 | 651 | SICRO | 3806426 | 23.41%
2.1.9 | Aparelho de apoio de neoprene fretado para estruturas pré-moldadas - fornecimento e instalação | dm³ | 20.8 | 416 | SICRO | 307732 | 14.87%
2.1.10 | GRAUTE FGK=30 MPA; TRAÇO 1:0,9:1,2:0,6 (EM MASSA SECA DE CIMENTO/ AREIA GROSSA/ BRITA 0/ ADITIVO) - PREPARO MECÂNICO COM BETONEIRA 400 L. AF_09/2021 | m³ | 1.8006 | 36.0114 | SINAPI | 90285 | 23.41%
3.0 | INFRA E MESOESTRUTURA ALAS E ENCONTROS
3.1 | CABECEIRA - H = 4,00M E L = 4,50M
3.1.1 | GRUPO GERADOR REBOCÁVEL, POTÊNCIA 66 KVA, MOTOR A DIESEL - CHP DIURNO. AF_03/2016 | h | 400 | 8000 | SINAPI | 93421 | 14.87%
3.1.2 | Fôrmas de compensado plastificado 12 mm - uso geral - utilização de 1 vez - confecção, instalação e retirada | m² | 198.08 | 3961.6 | SICRO | 3108011 | 23.41%
3.1.3 | Concreto fck = 25 MPa - confecção em betoneira e lançamento manual - areia e brita comerciais | m³ | 44 | 880 | SICRO | 1107896 | 23.41%
3.1.5 | Armação em aço CA-50 - fornecimento, preparo e colocação | kg | 4300 | 86000 | SICRO | 407819 | 23.41%
3.1.7 | Estrutura em perfil de aço ASTM A36 corte, solda e montagem - fornecimento e instalação | kg | 600 | 12000 | SICRO | 2408149 | 14.87%
3.1.9 | Pedra argamassada com cimento e areia 1:3 - areia e pedra de mão comercial - fornecimento e assentamento | m³ | 10 | 200 | SICRO | 1506055 | 23.41%
3.1.10 | Argamassa de cimento, cal hidratada e areia 1:0,5:3,5 - confecção em betoneira e lançamento manual - areia comercial | m³ | 0.86 | 17.2 | SICRO | 1109622 | 23.41%
3.1.11 | TUBO PVC SERIE NORMAL, DN 50 MM, PARA ESGOTO PREDIAL (NBR 5688) | m | 12 | 240 | SINAPI | 9838 | 14.87%
4.0 | COMPLEMENTOS À FUNDAÇÃO
4.1 | Ancoragem de fundação | m | 48 | 960 | PRÓPRIA | COMP 5 | 23.41%
4.2 | Estaca raiz perfurada no solo com D = 31 cm - confecção | m | 264 | 5280 | SICRO | 2306065 | 23.41%
4.3 | Estaca raiz perfurada no solo com D = 45 cm - confecção | m | 264 | 5280 | SICRO | 2306180 | 23.41%
5.0 | SERVIÇOS FINAIS
5.1. | Escavação, carga e transporte de material de 1ª categoria - DMT de 1.000 a 1.200 m - caminho de serviço em leito natural - com carregadeira e caminhão basculante de 14 m³ | m³ | 682.5 | 13650 | SICRO | 5501880 | 23.41%
5.2 | Compactação de aterros a 100% do Proctor normal | m³ | 682.5 | 13650 | SICRO | 5502978 | 23.41%
5.3 | Controle tecnológico | mês | 1 | 20 | PRÓPRIA | COMP 7 | 23.41%
5.4 | Placa em aço, modulada - 2,00 x 1,00 m - película retrorrefletiva tipo I + I - fornecimento e implantação | und | 2 | 40 | SICRO | 5213543 | 23.41%
5.5 | Suporte metálico galvanizado para placas - 2,00 x 1,00 m - fornecimento e implantação | und | 2 | 40 | SICRO | 5213868 | 23.41%
6.0 | MOMENTO DE TRANSPORTE
6.1 | Transporte com caminhão carroceria de 15 t - rodovia pavimentada | tkm | 3074.2181 | 30809.6139 | SICRO | 5914479 | 23.41%
6.2 | Transporte com caminhão basculante de 10 m³ - rodovia pavimentada | tkm | 7580.5786 | 75805.7857 | SICRO | 5914389 | 23.41%
6.3 | Transporte com caminhão carroceria com capacidade de 11 t e com guindauto de 45 t.m - rodovia pavimentada | tkm | 0 | 0 | SICRO | 5915014 | 23.41%
6.4 | Transporte com caminhão carroceria de 15 t - rodovia em revestimento primário | tkm | 0 | 0 | SICRO | 5914464 | 23.41%
6.5 | Transporte com caminhão basculante de 10 m³ - rodovia em revestimento primário | tkm | 0 | 0 | SICRO | 5914374 | 23.41%
6.6 | Transporte com caminhão carroceria com capacidade de 11 t e com guindauto de 45 t.m - rodovia em revestimento primário | tkm | 0 | 0 | SICRO | 5915013 | 23.41%
6.7 | Transporte com caminhão carroceria de 15 t - rodovia em leito natural | tkm | 0 | 0 | SICRO | 5914449 | 23.41%
6.8 | Transporte com caminhão basculante de 10 m³ - rodovia em leito natural | tkm | 0 | 0 | SICRO | 5914359 | 23.41%
6.9 | Transporte com caminhão carroceria com capacidade de 11 t e com guindauto de 45 t.m - rodovia em leito natural | tkm | 0 | 0 | SICRO | 5915012 | 23.41%
7.0 | Transporte fluvial de materiais diversos com pontão flutuante - capacidade de 500 t | km | 25 | 500 | SICRO | 5919716 | 23.41%
TOTAL
Ministério da Integração e do Desenvolvimento Regional - MIDR
Companhia de Desenvolvimento dos Vales do São Francisco e do Parnaíba

## ADM LOCAL 15M
COMPOSIÇÃO 11
Código | Discriminação | Unidade | Quantidade | Utilização Produtiva | Utilização Improdutiva | Custo Horário Produtivo (R$) | Custo Horário Improdutivo (R$) | Custo Total (R$)
1.1 PARCELA FIXA DA ADMINISTRAÇÃO LOCAL (MÃO DE OBRA)
Código | Discriminação | Unidade | Quantidade |  |  | Custo Unitário (R$) |  | Custo Total (R$)
Mão de Obra
Gerência Técnica
Geral
P9955 | Engenheiro chefe | mês | 1
P9840 | Encarregado geral | mês | 1
P9897 | Técnico de meio ambiente | mês | 0
P9948 | Motorista | mês | 0
P9878 | Secretária | mês | 0
Subtotal do Item 1.1
Auxiliar
P9946 | Engenheiro auxiliar | mês | 0 |  |  | 22131.892 | - | 0
P9903 | Auxiliar técnico | mês | 0 |  |  | 22131.892 | - | 0
[7 empty] | Subtotal do Item 1.2 | 0
Gerência Administrativa
Geral
P9883 | Chefe do setor administrativo | mês | 0 |  |  | 8008.6977 | - | 0
P9809 | Encarregado administrativo | mês | 0 |  |  | 8008.6642 | - | 0
P9896 | Porteiro | mês | 0 |  |  | 4473.4789 | - | 0
P9827 | Vigia | mês | 0 |  |  | 4809.3191 | - | 0
P9948 | Motorista | mês | 0 |  |  | 4946.3317 | - | 0
[7 empty] | Subtotal do Item 1.3 | 0
Auxiliar
P9806 | Auxiliar administrativo | mês | 1 |  |  | 4965.0169 | -
P9842 | Faxineiro | mês | 0 |  |  | 4111.6911 | -
Subtotal do Item 1.4
Total da Mão de Obra da Parcela Fixa
1.2 PARCELA FIXA DA ADMINISTRAÇÃO LOCAL (VEÍCULOS)
Código | Discriminação | Unidade | Quantidade | Utilização Produtiva | Utilização Improdutiva | Custo Horário Produtivo (R$) | Custo Horário Improdutivo (R$) | Custo Total (R$)
2 | Veículos
Gerência Técnica
2.1 | Geral
E9093 | Veículo Leve 53 kw | mês | 1 | 44 | 176 | 34.9382 | 6.1504
E9560 | Ônibus coletivo - 175 kw | mês | 0 | 44 | 176 | 357.2021 | 103.8866
Subtotal do Item 2
2.2 | Auxiliar
E9093 | Veículo Leve 53 kw | mês | 0 | 44 | 176 | 34.9382 | 6.1504 | 0
[7 empty] | Subtotal do Item 2 | 0
2.3 | Gerência Administrativa
E9093 | Veículo Leve 53 kw | mês | 0 | 44 | 176 | 34.9382 | 6.1504 | 0
[7 empty] | Subtotal do Item 2 | 0
Total dos Veículos da Parcela Fixa
2.1 PARCELA VINCULADA - EQUIPE PARA OBRAS DE ARTE ESPECIAIS
Código | Discriminação | Unidade | Quantidade |  |  | Custo Unitário (R$)
Equipe para Obras de Arte Especiais
3.1 | Mão de Obra
P9869 | Encarregado de Obras de Arte Especiais | mês | 1
P9875 | Encarregado de turma | mês | 0
P9804 | Apontador | mês | 0
Subtotal do Item 3.1
Código | Discriminação | Unidade | Quantidade | Utilização Produtiva | Utilização Improdutiva | Custo Horário Produtivo (R$) | Custo Horário Improdutivo (R$) | Custo Total (R$)
3.2 | Veículos
E9093 | Veículo Leve 53 kw | mês | 1 | 44 | 176
Subtotal do Item 3.2
Total da Equipe de Produção de Pavimentação
2.2 PARCELA VINCULADA - EQUIPE TOPOGRAFIA
Código | Discriminação | Unidade | Quantidade |  |  | Custo Unitário (R$) |  | Custo Total (R$)
Equipe de Topografia
3.1 | Mão de Obra
P9949 | Topográfo | mês | 1
P9950 | Auxiliar de topografia | mês | 1
Subtotal do Item 3.1
Código | Discriminação | Unidade | Quantidade | Utilização Produtiva | Utilização Improdutiva | Custo Horário Produtivo (R$) | Custo Horário Improdutivo (R$) | Custo Total (R$)
3.2 | Veículos
E9093 | Veículo Leve 53 kw | mês | 1 | 44 | 176
Subtotal do Item 3.2
Total da Equipe de Produção de Topografia
2.3 PARCELA VINCULADA - MEDICINA E SEGURANÇA DO TRABALHO
Código | Discriminação | Unidade | Quantidade |  |  | Custo Unitário (R$) |  | Custo Total (R$)
4 | Setor de Medicina e Segurança do Trabalho
P9876 | Técnico de segurança do trabalho | mês | 0.375
P9864 | Engenheiro de segurança do trabalho | mês | 0
P9851 | Médico do trabalho | mês | 0
P9951 | Médico de câmara hiperbárica | mês | 0
Total da Equipe de medicina e segurança do trabalho
3.1 PARCELA VARIÁVEL - COMPOSIÇÃO DE CUSTO DA EQUIPE DE FRENTE DE SERVIÇO
Código | Discriminação | Unidade | Quantidade |  |  | Custo Unitário (R$) |  | Custo Total (R$)
5 | Equipe de Frente de Serviço | equipexmês
P9875 | Encarregado de Turma | mês | 1
P9804 | Apontador | mês | 0.5
Total Equipe de Frente de Serviço
3.1.1 PARCELA VARIÁVEL - COMPOSIÇÃO DE CUSTO DA EQUIPE DE FRENTE DE SERVIÇO TERRAPLENAGEM (SOMENTE COMPACTAÇÃO)
Código | Discriminação | Unidade | Quantidade | Produção Horária (und/h) |  |  |  | Efs
5.1 | Equipe de Frente de Serviço | equipexmês
5503041 | Compactação de aterros a 100% do Proctor intermediário | m³ | 0 | 76.89 |  |  |  | 0
5502978 | Compactação de aterros a 100% do Proctor normal | m³ | 13650 | 168.2
Total de Equipes para Terraplenagem
3.1.2 PARCELA VARIÁVEL - COMPOSIÇÃO DE CUSTO DA ACOMPANHAMENTO DAS FRENTES DE SERVIÇO DE OBRAS DE ARTE ESPECIAIS
Código | Discriminação | Unidade | Quantidade |  | Efsdu |  |  | Efs
A construção e a recuperação, reforço ou alargamento de obras de arte especiais envolvem a execução de serviços das mais diferentes naturezas e complexidades. Entretanto, em função da concentração espacial das atividades, que em muitas situações não exige grandes deslocamentos de mão de obra e dos equipamentos, uma mesma equipe possui a capacidade de coordenar e acompanhar as frentes de serviço de diversas atividades simultaneamente. Consoante esse entendimento, as equipes responsáveis pelo acompanhamento das frentes de serviço das obras de arte especiais foram alocadas na parcela vinculada da administração local, dimensionadas em função do porte da obra.
[7 empty] | Total de Equipes para OAE | 0
3.1.3 PARCELA VARIÁVEL - COMPOSIÇÃO DE CUSTO DA ACOMPANHAMENTO DAS FRENTES DE SERVIÇO DE SINALIZAÇÃO
Código | Discriminação | Unidade | Quantidade | Produção Horária (und/h) |  |  |  | Efs
5.4 | Frentes de Serviço para Sinalização | equipe x mês
5213543 | Placa em aço, modulada - 2,00 x 1,00 m - película retrorrefletiva tipo I + I - fornecimento e implantação | und | 40 | 2 |  |  |  | 0.021919
5213868 | Suporte metálico galvanizado para placas - 2,00 x 1,00 m - fornecimento e implantação | und | 40 | 1.8 |  |  |  | 0.024354
[7 empty] | Total de Equipes para Sinalização | 0.046273
3.2 PARCELA VARIÁVEL - COMPOSIÇÃO DE CUSTO DA EQUIPE DE CONTROLE TECNOLÓGICO
Item | Discriminação | Unidade | Quantidade |  |  | Custo Unitário (R$) |  | Custo Total (R$)
Laboratório de Concreto (equipe x mês)
Mão de Obra
P9858 | Laboratorista | func./mês | 1
P9833 | Auxiliar de laboratório | func./mês | 2
Subtotal do Item
Item | Discriminação | Und | Quant | Utilização Produtiva | Utilização Improdutiva | Horário Produtivo (R$) | Horário Improdutivo (R$) | Total (R$)
Equipe de Controle Tecnológico
Veículos
E9125 | Van furgão a diesel - 93 kW | veic./mês | 1 | 44 | 176
Total da Equipe do Laboratório de Asfaltos
3.2.1 PARCELA VARIÁVEL - LABORATÓRIO DE CONCRETO
Item | Discriminação | Und | Quant | QE |  |  |  | Els
1107896 | Concreto fck = 25 MPa - confecção em betoneira e lançamento manual - areia e brita comerciais | m³ | 880 | 1100
1107900 | Concreto fck = 30 MPa - confecção em betoneira e lançamento manual - areia e brita comerciais | m³ | 260.4 | 1100
Este serviço (Controle Tecnológico) já está contemplado como item de planilha.
[7 empty] | Total de equipes de Laboratório de Concreto | 0
4 MANUTENÇÃO DO CANTEIRO DE OBRAS E ACAMPAMENTOS
Código | Discriminação | Unidade | Quantidade |  |  | Custo Unitário (R$) |  | Custo Total (R$)
Manutenção do Canteiro de Obras e Acampamentos
6.1 | Mão de Obra
P9952 | Pedreiro | mês | 0 |  |  | 4995.5403 | - | 0
P9954 | Servente | mês | 0 |  |  | 3913.9219 | - | 0
P9953 | Eletricista | mês | 0 |  |  | 5598.4153 | - | 0
[7 empty] | Subtotal do Item 6.1 | 0
Código | Discriminação | Unidade | Quantidade |  |  | Custo Produtivo (R$) |  | Custo Total (R$)
6.2 | Equipamentos
E9686 | Caminhão guindauto de 6 toneladas | h/mês | 0 |  |  | 315.0678 |  | 0
E9605 | Caminhão tanque de 8.000 litros | h/mês | 0 |  |  | 252.1003 |  | 0
E9524 | Motoniveladora | h/mês | 0 |  |  | 290.7247 |  | 0
[7 empty] | Subtotal do Item 6.2 | 0
[7 empty] | Total da Manutenção do Canteiro de Obras e Acampamentos | 0
RESUMO DAS PARCELAS DE ADMINISTRAÇÃO LOCAL
Código | Discriminação | Unidade | Quantidade |  |  | Custo Unitário (R$) |  | Custo Total (R$)
1 | Parcela Fixa
1.1 | Mão de Obra | mês | 5
1.2 | Veículos | mês | 5
Subtotal do Item 1
2 | Parcela Vinculada
2.1 | Equipe de produção de OAE | mês | 5
2.3 | Equipe de topografia | mês | 5
2.4 | Equipe de medicina e segurança do trabalho | mês | 5
Subtotal do Item 2
3 | Parcela Variável
3.1.1 | Acompanhamento da Terraplenagem | equipe x mês | 0.4447
3.1.2 | Acompanhamento da OAE | equipe x mês | 0
3.1.3 | Acompanhamento da Sinalização | equipe x mês | 0.046273
3.2.1 | Laboratório de Concreto | equipe x mês | 0
Subtotal do Item 3
4 | Manutenção dos Canteiros de Obras e Acampamentos
4.1 | Equipe de manutenção | mês | 0 |  |  | 0
Subtotal do Item 4
| Despesas Diversas | % | 5% |  |  | 376733.518
TOTAL
PONTES
TOTAL POR MÓDULO
Ministério da Integração e do Desenvolvimento Regional - MIDR
Companhia de Desenvolvimento dos Vales do São Francisco e do Parnaíba

## MOMENTOS DE TRANSPORTE 15M
[8 empty] | DMT | 50 | [9 empty] | DMT | 50
[8 empty] | TIPO (P, RP ou LN) | P |  | UNITÁRIO | [7 empty] | TIPO (P, RP ou LN) | P
SISTEMA DE CUSTOS REFERENCIAIS DE OBRAS - SICRO |  |  | Distrito Federal | [7 empty] | SISTEMA DE CUSTOS REFERENCIAIS DE OBRAS - SICRO |  |  | Distrito Federal
Custo Unitário de Referência |  |  | Abril/2024 |  |  | Quantitativo | 3061.1992 |  | m² |  | Custo Unitário de Referência |  |  | Abril/2024 |  |  | Quantitativo | 306.1199 |  | m²
2408069 | Jateamento de chapa de aço com o uso de granalhas de aço grau Sa 2 | [9 empty] | 2408069 | Jateamento de chapa de aço com o uso de granalhas de aço grau Sa 2
D - ATIVIDADES AUXILIARES |  | Quantidade | Unidade | [7 empty] | D - ATIVIDADES AUXILIARES |  | Quantidade | Unidade
F - MOMENTO DE TRANSPORTE |  | Quantidade | Unidade | DMT | [6 empty] | F - MOMENTO DE TRANSPORTE |  | Quantidade | Unidade | DMT
|  |  |  | LN | RP | P | TIPO (P, RP ou LN) | DMT ESTIMADA (km) | QUANTITATIVO TOTAL DE TRANSPORTE (tkm) | [5 empty] | LN | RP | P | TIPO (P, RP ou LN) | DMT ESTIMADA (km) | QUANTITATIVO TOTAL DE TRANSPORTE (tkm)
M0511 | Abrasivo tipo granalha de aço - Caminhão carroceria 15 t | 0.00015 | tkm | 5914449 | 5914464 | 5914479 | P | 50 |  | 5914479 | M0511 | Abrasivo tipo granalha de aço - Caminhão carroceria 15 t | 0.00015 | tkm | 5914449 | 5914464 | 5914479 | P | 50
Obs. | [10 empty] | Obs.
UNITÁRIO
SISTEMA DE CUSTOS REFERENCIAIS DE OBRAS - SICRO |  |  | Distrito Federal | [7 empty] | SISTEMA DE CUSTOS REFERENCIAIS DE OBRAS - SICRO |  |  | Distrito Federal
Custo Unitário de Referência |  |  | Abril/2024 |  |  | Quantitativo | 31230 |  | kg |  | Custo Unitário de Referência |  |  | Abril/2024 |  |  | Quantitativo | 3123 |  | kg
2408149 | Estrutura em perfil de aço ASTM A36 corte, solda e montagem - fornecimento e instalação | [9 empty] | 2408149 | Estrutura em perfil de aço ASTM A36 corte, solda e montagem - fornecimento e instalação
D - ATIVIDADES AUXILIARES |  | Quantidade | Unidade | [7 empty] | D - ATIVIDADES AUXILIARES |  | Quantidade | Unidade
1408173 | Corte de perfis metálicos com maçarico oxiacetileno | 1 | cm² | [7 empty] | 1408173 | Corte de perfis metálicos com maçarico oxiacetileno | 1 | cm²
2408058 | Solda elétrica de perfis metálicos e chapas de aço com eletrodo E70XX | 0.015 | kg | [7 empty] | 2408058 | Solda elétrica de perfis metálicos e chapas de aço com eletrodo E70XX | 0.015 | kg
|  | Custo total de atividades auxiliares | [10 empty] | Custo total de atividades auxiliares
F - MOMENTO DE TRANSPORTE |  | Quantidade | Unidade | DMT | [6 empty] | F - MOMENTO DE TRANSPORTE |  | Quantidade | Unidade | DMT
|  |  |  | LN | RP | P | TIPO (P, RP ou LN) | DMT ESTIMADA (km) | QUANTITATIVO TOTAL DE TRANSPORTE (tkm) | [5 empty] | LN | RP | P | TIPO (P, RP ou LN) | DMT ESTIMADA (km) | QUANTITATIVO TOTAL DE TRANSPORTE (tkm)
M0682 | Aço em perfis ASTM A36 - Caminhão carroceria 15 t | 0.00103 | tkm | 5914449 | 5914464 | 5914479 | P | 50 |  | 5914479 | M0682 | Aço em perfis ASTM A36 - Caminhão carroceria 15 t | 0.00103 | tkm | 5914449 | 5914464 | 5914479 | P | 50
Obs. | [10 empty] | Obs.
SISTEMA DE CUSTOS REFERENCIAIS DE OBRAS - SICRO |  |  | Distrito Federal | [7 empty] | SISTEMA DE CUSTOS REFERENCIAIS DE OBRAS - SICRO |  |  | Distrito Federal
Custo Unitário de Referência |  |  | Abril/2024 |  |  | Quantitativo (Coeficiente na composição principal) x (quantidade da principal no orçamento) |  | 2697.3 | kg |  | Custo Unitário de Referência |  |  | Abril/2024 |  |  | Quantitativo (Coeficiente na composição principal) x (quantidade da principal no orçamento) |  | 134.865 | kg
2408058 | Solda elétrica de perfis metálicos e chapas de aço com eletrodo E70XX | [9 empty] | 2408058 | Solda elétrica de perfis metálicos e chapas de aço com eletrodo E70XX
D - ATIVIDADES AUXILIARES |  | Quantidade | Unidade | [7 empty] | D - ATIVIDADES AUXILIARES |  | Quantidade | Unidade
F - MOMENTO DE TRANSPORTE |  | Quantidade | Unidade | DMT | [6 empty] | F - MOMENTO DE TRANSPORTE |  | Quantidade | Unidade | DMT
|  |  |  | LN | RP | P | TIPO (P, RP ou LN) | DMT ESTIMADA (km) | QUANTITATIVO TOTAL DE TRANSPORTE (tkm) | [5 empty] | LN | RP | P | TIPO (P, RP ou LN) | DMT ESTIMADA (km) | QUANTITATIVO TOTAL DE TRANSPORTE (tkm)
M2130 | Eletrodo revestido E70XX - Caminhão carroceria 15 t | 0.001 | tkm | 5914449 | 5914464 | 5914479 | P | 50 |  | 5914479 | M2130 | Eletrodo revestido E70XX - Caminhão carroceria 15 t | 0.001 | tkm | 5914449 | 5914464 | 5914479 | P | 50
principal | 2408149 | [9 empty] | principal | 2408149
UNITÁRIO
SISTEMA DE CUSTOS REFERENCIAIS DE OBRAS - SICRO |  |  | Distrito Federal | [7 empty] | SISTEMA DE CUSTOS REFERENCIAIS DE OBRAS - SICRO |  |  | Distrito Federal
Custo Unitário de Referência |  |  | Abril/2024 |  |  | Quantitativo | 49960 |  | kg |  | Custo Unitário de Referência |  |  | Abril/2024 |  |  | Quantitativo | 4996 |  | kg
407819 | Armação em aço CA-50 - fornecimento, preparo e colocação | [9 empty] | 407819 | Armação em aço CA-50 - fornecimento, preparo e colocação
D - ATIVIDADES AUXILIARES |  | Quantidade | Unidade | [7 empty] | D - ATIVIDADES AUXILIARES |  | Quantidade | Unidade
|  | Custo total de atividades auxiliares | [10 empty] | Custo total de atividades auxiliares
F - MOMENTO DE TRANSPORTE |  | Quantidade | Unidade | DMT | [6 empty] | F - MOMENTO DE TRANSPORTE |  | Quantidade | Unidade | DMT
|  |  |  | LN | RP | P | TIPO (P, RP ou LN) | DMT ESTIMADA (km) | QUANTITATIVO TOTAL DE TRANSPORTE (tkm) | [5 empty] | LN | RP | P | TIPO (P, RP ou LN) | DMT ESTIMADA (km) | QUANTITATIVO TOTAL DE TRANSPORTE (tkm)
M0004 | Aço CA 50 - Caminhão carroceria 15 t | 0.0011 | tkm | 5914449 | 5914464 | 5914479 | P | 50 |  | 5914479 | M0004 | Aço CA 50 - Caminhão carroceria 15 t | 0.0011 | tkm | 5914449 | 5914464 | 5914479 | P | 50
M0075 | Arame liso recozido em aço-carbono - D = 1,24 mm (18 BWG) - Caminhão carroceria 15 t | 2e-05 | tkm | 5914449 | 5914464 | 5914479 | P | 50 |  | 5914479 | M0075 | Arame liso recozido em aço-carbono - D = 1,24 mm (18 BWG) - Caminhão carroceria 15 t | 2e-05 | tkm | 5914449 | 5914464 | 5914479 | P | 50
Obs. | [10 empty] | Obs.
UNITÁRIO
SISTEMA DE CUSTOS REFERENCIAIS DE OBRAS - SICRO |  |  | Distrito Federal | [7 empty] | SISTEMA DE CUSTOS REFERENCIAIS DE OBRAS - SICRO |  |  | Distrito Federal
Custo Unitário de Referência |  |  | Abril/2024 |  |  | Quantitativo | 52.116 |  | m³ |  | Custo Unitário de Referência |  |  | Abril/2024 |  |  | Quantitativo | 5.2116 |  | m³
1107900 | Concreto fck = 30 MPa - confecção em betoneira e lançamento manual - areia e brita comerciais | [9 empty] | 1107900 | Concreto fck = 30 MPa - confecção em betoneira e lançamento manual - areia e brita comerciais
D - ATIVIDADES AUXILIARES |  | Quantidade | Unidade |  | Custo Unitário | Custo Unitário |  |  |  |  | D - ATIVIDADES AUXILIARES |  | Quantidade | Unidade |  | Custo Unitário | Custo Unitário
F - MOMENTO DE TRANSPORTE |  | Quantidade | Unidade | DMT | [6 empty] | F - MOMENTO DE TRANSPORTE |  | Quantidade | Unidade | DMT
|  |  |  | LN | RP | P | TIPO (P, RP ou LN) | DMT ESTIMADA (km) | QUANTITATIVO TOTAL DE TRANSPORTE (tkm) | [5 empty] | LN | RP | P | TIPO (P, RP ou LN) | DMT ESTIMADA (km) | QUANTITATIVO TOTAL DE TRANSPORTE (tkm)
M0030 | Aditivo plastificante e retardador de pega para concreto e argamassa - Caminhão carroceria 15 t | 0.00106 | tkm | 5914449 | 5914464 | 5914479 | P | 50 |  | 5914479 | M0030 | Aditivo plastificante e retardador de pega para concreto e argamassa - Caminhão carroceria 15 t | 0.00106 | tkm | 5914449 | 5914464 | 5914479 | P | 50
M0082 | Areia média lavada - Caminhão basculante 10 m³ | 0.89045 | tkm | 5914359 | 5914374 | 5914389 | P | 50 |  | 5914389 | M0082 | Areia média lavada - Caminhão basculante 10 m³ | 0.89045 | tkm | 5914359 | 5914374 | 5914389 | P | 50
M0191 | Brita 1 - Caminhão basculante 10 m³ | 0.55131 | tkm | 5914359 | 5914374 | 5914389 | P | 50 |  | 5914389 | M0191 | Brita 1 - Caminhão basculante 10 m³ | 0.55131 | tkm | 5914359 | 5914374 | 5914389 | P | 50
M0192 | Brita 2 - Caminhão basculante 10 m³ | 0.55131 | tkm | 5914359 | 5914374 | 5914389 | P | 50 |  | 5914389 | M0192 | Brita 2 - Caminhão basculante 10 m³ | 0.55131 | tkm | 5914359 | 5914374 | 5914389 | P | 50
M0424 | Cimento Portland CP II - 32 - saco - Caminhão carroceria 15 t | 0.35237 | tkm | 5914449 | 5914464 | 5914479 | P | 50 |  | 5914479 | M0424 | Cimento Portland CP II - 32 - saco - Caminhão carroceria 15 t | 0.35237 | tkm | 5914449 | 5914464 | 5914479 | P | 50
Obs. | [10 empty] | Obs.
UNITÁRIO
SISTEMA DE CUSTOS REFERENCIAIS DE OBRAS - SICRO |  |  | Distrito Federal | [7 empty] | SISTEMA DE CUSTOS REFERENCIAIS DE OBRAS - SICRO |  |  | Distrito Federal
Custo Unitário de Referência |  |  | Abril/2024 |  |  | Quantitativo | 208 |  | dm³ |  | Custo Unitário de Referência |  |  | Abril/2024 |  |  | Quantitativo | 20.8 |  | dm³
0307732 | Aparelho de apoio de neoprene fretado para estruturas pré-moldadas - fornecimento e instalação | [9 empty] | 0307732 | Aparelho de apoio de neoprene fretado para estruturas pré-moldadas - fornecimento e instalação
D - ATIVIDADES AUXILIARES |  | Quantidade | Unidade | [7 empty] | D - ATIVIDADES AUXILIARES |  | Quantidade | Unidade
F - MOMENTO DE TRANSPORTE |  | Quantidade | Unidade | DMT | [6 empty] | F - MOMENTO DE TRANSPORTE |  | Quantidade | Unidade | DMT
|  |  |  | LN | RP | P | TIPO (P, RP ou LN) | DMT ESTIMADA (km) | QUANTITATIVO TOTAL DE TRANSPORTE (tkm) | [5 empty] | LN | RP | P | TIPO (P, RP ou LN) | DMT ESTIMADA (km) | QUANTITATIVO TOTAL DE TRANSPORTE (tkm)
M0798 | Apoio de neoprene fretado - Caminhão carroceria 15 t | 0.0032 | tkm | 5914449 | 5914464 | 5914479 | P | 50 |  | 5914479 | M0798 | Apoio de neoprene fretado - Caminhão carroceria 15 t | 0.0032 | tkm | 5914449 | 5914464 | 5914479 | P | 50
Obs. | [10 empty] | Obs.
UNITÁRIO
SISTEMA DE CUSTOS REFERENCIAIS DE OBRAS - SICRO |  |  | Distrito Federal | [7 empty] | SISTEMA DE CUSTOS REFERENCIAIS DE OBRAS - SICRO |  |  | Distrito Federal
Custo Unitário de Referência |  |  | Abril/2024 |  |  | Quantitativo | 300 |  | m³ |  | Custo Unitário de Referência |  |  | Abril/2024 |  |  | Quantitativo | 30 |  | m³
1107896 | Concreto fck = 25 MPa - confecção em betoneira e lançamento manual - areia e brita comerciais | [9 empty] | 1107896 | Concreto fck = 25 MPa - confecção em betoneira e lançamento manual - areia e brita comerciais
D - ATIVIDADES AUXILIARES |  | Quantidade | Unidade | [7 empty] | D - ATIVIDADES AUXILIARES |  | Quantidade | Unidade
F - MOMENTO DE TRANSPORTE |  | Quantidade | Unidade | DMT | [6 empty] | F - MOMENTO DE TRANSPORTE |  | Quantidade | Unidade | DMT
|  |  |  | LN | RP | P | TIPO (P, RP ou LN) | DMT ESTIMADA (km) | QUANTITATIVO TOTAL DE TRANSPORTE (tkm) | [5 empty] | LN | RP | P | TIPO (P, RP ou LN) | DMT ESTIMADA (km) | QUANTITATIVO TOTAL DE TRANSPORTE (tkm)
M0030 | Aditivo plastificante e retardador de pega para concreto e argamassa - Caminhão carroceria 15 t | 0.00095 | tkm | 5914449 | 5914464 | 5914479 | P | 50 |  | 5914479 | M0030 | Aditivo plastificante e retardador de pega para concreto e argamassa - Caminhão carroceria 15 t | 0.00095 | tkm | 5914449 | 5914464 | 5914479 | P | 50
M0082 | Areia média lavada - Caminhão basculante 10 m³ | 0.92189 | tkm | 5914359 | 5914374 | 5914389 | P | 50 |  | 5914389 | M0082 | Areia média lavada - Caminhão basculante 10 m³ | 0.92189 | tkm | 5914359 | 5914374 | 5914389 | P | 50
M0191 | Brita 1 - Caminhão basculante 10 m³ | 0.55131 | tkm | 5914359 | 5914374 | 5914389 | P | 50 |  | 5914389 | M0191 | Brita 1 - Caminhão basculante 10 m³ | 0.55131 | tkm | 5914359 | 5914374 | 5914389 | P | 50
M0192 | Brita 2 - Caminhão basculante 10 m³ | 0.55131 | tkm | 5914359 | 5914374 | 5914389 | P | 50 |  | 5914389 | M0192 | Brita 2 - Caminhão basculante 10 m³ | 0.55131 | tkm | 5914359 | 5914374 | 5914389 | P | 50
M0424 | Cimento Portland CP II - 32 - saco - Caminhão carroceria 15 t | 0.31531 | tkm | 5914449 | 5914464 | 5914479 | P | 50 |  | 5914479 | M0424 | Cimento Portland CP II - 32 - saco - Caminhão carroceria 15 t | 0.31531 | tkm | 5914449 | 5914464 | 5914479 | P | 50
UNITÁRIO
SISTEMA DE CUSTOS REFERENCIAIS DE OBRAS - SICRO |  |  | Distrito Federal | [7 empty] | SISTEMA DE CUSTOS REFERENCIAIS DE OBRAS - SICRO |  |  | Distrito Federal
Custo Unitário de Referência |  |  | Abril/2024 |  |  | Quantitativo | 0 |  | m |  | Custo Unitário de Referência |  |  | Abril/2024 |  |  | Quantitativo | 0 |  | m
2306002 | Estaca pré-moldada de concreto armado centrifugado com compressão admissível de 230 t - sem emenda - fornecimento e cravação | [5 empty] | Valores em reais (R$) |  |  |  | 2306002 | Estaca pré-moldada de concreto armado centrifugado com compressão admissível de 230 t - sem emenda - fornecimento e cravação | [5 empty] | Valores em reais (R$)
D - ATIVIDADES AUXILIARES |  | Quantidade | Unidade |  | Custo Unitário | Custo Unitário |  |  |  |  | D - ATIVIDADES AUXILIARES |  | Quantidade | Unidade |  | Custo Unitário | Custo Unitário
|  | Custo total de atividades auxiliares | [10 empty] | Custo total de atividades auxiliares
F - MOMENTO DE TRANSPORTE |  | Quantidade | Unidade | DMT | [6 empty] | F - MOMENTO DE TRANSPORTE |  | Quantidade | Unidade | DMT
|  |  |  | LN | RP | P | TIPO (P, RP ou LN) | DMT ESTIMADA (km) | QUANTITATIVO TOTAL DE TRANSPORTE (tkm) | [5 empty] | LN | RP | P | TIPO (P, RP ou LN) | DMT ESTIMADA (km) | QUANTITATIVO TOTAL DE TRANSPORTE (tkm)
M0755 | Estaca pré-moldada de concreto armado centrifugado com compressão admissível de 230 t - Guindauto 45 t.m | 0.43197 | tkm | 5915012 | 5915013 | 5915014 | P | 50 |  | 5915014 | M0755 | Estaca pré-moldada de concreto armado centrifugado com compressão admissível de 230 t - Guindauto 45 t.m | 0.43197 | tkm | 5915012 | 5915013 | 5915014 | P | 50 | 0
Obs. | [10 empty] | Obs.
UNITÁRIO
SISTEMA DE CUSTOS REFERENCIAIS DE OBRAS - SICRO |  |  | Distrito Federal | [7 empty] | SISTEMA DE CUSTOS REFERENCIAIS DE OBRAS - SICRO |  |  | Distrito Federal
Custo Unitário de Referência |  |  | Abril/2024 |  |  | Quantitativo | 20 |  | un |  | Custo Unitário de Referência |  |  | Abril/2024 |  |  | Quantitativo | 2 |  | un
5213543 | Placa em aço, modulada - 2,00 x 1,00 m - película retrorrefletiva tipo I + I - fornecimento e implantação | [9 empty] | 5213543 | Placa em aço, modulada - 2,00 x 1,00 m - película retrorrefletiva tipo I + I - fornecimento e implantação
D - ATIVIDADES AUXILIARES |  | Quantidade | Unidade | [7 empty] | D - ATIVIDADES AUXILIARES |  | Quantidade | Unidade
5213422 | Placa modulada em aço nº 18 galvanizado com película retrorrefletiva tipo I + I - confecção | 2 | m² | [7 empty] | 5213422 | Placa modulada em aço nº 18 galvanizado com película retrorrefletiva tipo I + I - confecção | 2 | m²
F - MOMENTO DE TRANSPORTE |  | Quantidade | Unidade | DMT | [6 empty] | F - MOMENTO DE TRANSPORTE |  | Quantidade | Unidade | DMT
|  |  |  | LN | RP | P | TIPO (P, RP ou LN) | DMT ESTIMADA (km) | QUANTITATIVO TOTAL DE TRANSPORTE (tkm) | [5 empty] | LN | RP | P | TIPO (P, RP ou LN) | DMT ESTIMADA (km) | QUANTITATIVO TOTAL DE TRANSPORTE (tkm)
Obs. | [10 empty] | Obs.
UNITÁRIO
SISTEMA DE CUSTOS REFERENCIAIS DE OBRAS - SICRO |  |  | Distrito Federal | [7 empty] | SISTEMA DE CUSTOS REFERENCIAIS DE OBRAS - SICRO |  |  | Distrito Federal
Custo Unitário de Referência |  |  | Abril/2024 |  |  | Quantitativo | 20 |  | un |  | Custo Unitário de Referência |  |  | Abril/2024 |  |  | Quantitativo | 2 |  | un
5213868 | Suporte metálico galvanizado para placas - 2,00 x 1,00 m - fornecimento e implantação | [9 empty] | 5213868 | Suporte metálico galvanizado para placas - 2,00 x 1,00 m - fornecimento e implantação
D - ATIVIDADES AUXILIARES |  | Quantidade | Unidade | [7 empty] | D - ATIVIDADES AUXILIARES |  | Quantidade | Unidade
1107892 | Concreto fck = 20 MPa - confecção em betoneira e lançamento manual - areia e brita comerciais | 0.19635 | m³ | [7 empty] | 1107892 | Concreto fck = 20 MPa - confecção em betoneira e lançamento manual - areia e brita comerciais | 0.19635 | m³
4805750 | Escavação manual em material de 1ª categoria na profundidade de até 1 m | 0.19635 | m³ | [7 empty] | 4805750 | Escavação manual em material de 1ª categoria na profundidade de até 1 m | 0.19635 | m³
F - MOMENTO DE TRANSPORTE |  | Quantidade | Unidade | DMT | [6 empty] | F - MOMENTO DE TRANSPORTE |  | Quantidade | Unidade | DMT
|  |  |  | LN | RP | P | TIPO (P, RP ou LN) | DMT ESTIMADA (km) | QUANTITATIVO TOTAL DE TRANSPORTE (tkm) | [5 empty] | LN | RP | P | TIPO (P, RP ou LN) | DMT ESTIMADA (km) | QUANTITATIVO TOTAL DE TRANSPORTE (tkm)
M0789 | Conjunto para fixação de placas em aço galvanizado composto por barra chata, abraçadeira, parafusos, porcas e arruelas - Caminhão carroceria 15 t | 0.00183 | tkm | 5914449 | 5914464 | 5914479 | P | 50 |  | 5914479 | M0789 | Conjunto para fixação de placas em aço galvanizado composto por barra chata, abraçadeira, parafusos, porcas e arruelas - Caminhão carroceria 15 t | 0.00183 | tkm | 5914449 | 5914464 | 5914479 | P | 50
M0787 | Suporte em aço-carbono galvanizado tipo perfil C para placa de sinalização - Caminhão carroceria 15 t | 0.03014 | tkm | 5914449 | 5914464 | 5914479 | P | 50 |  | 5914479 | M0787 | Suporte em aço-carbono galvanizado tipo perfil C para placa de sinalização - Caminhão carroceria 15 t | 0.03014 | tkm | 5914449 | 5914464 | 5914479 | P | 50
Obs. | [10 empty] | Obs.
SISTEMA DE CUSTOS REFERENCIAIS DE OBRAS - SICRO |  |  | Distrito Federal | [7 empty] | SISTEMA DE CUSTOS REFERENCIAIS DE OBRAS - SICRO |  |  | Distrito Federal
Custo Unitário de Referência |  |  | Abril/2024 |  |  | Produção da equipe |  | 3.927 | m³ |  | Custo Unitário de Referência |  |  | Abril/2024 |  |  | Produção da equipe |  | 0.3927 | m³
1107892 | Concreto fck = 20 MPa - confecção em betoneira e lançamento manual - areia e brita comerciais | [9 empty] | 1107892 | Concreto fck = 20 MPa - confecção em betoneira e lançamento manual - areia e brita comerciais
D - ATIVIDADES AUXILIARES |  | Quantidade | Unidade | [7 empty] | D - ATIVIDADES AUXILIARES |  | Quantidade | Unidade
F - MOMENTO DE TRANSPORTE |  | Quantidade | Unidade | DMT | [6 empty] | F - MOMENTO DE TRANSPORTE |  | Quantidade | Unidade | DMT
|  |  |  | LN | RP | P | TIPO (P, RP ou LN) | DMT ESTIMADA (km) | QUANTITATIVO TOTAL DE TRANSPORTE (tkm) | [5 empty] | LN | RP | P | TIPO (P, RP ou LN) | DMT ESTIMADA (km) | QUANTITATIVO TOTAL DE TRANSPORTE (tkm)
M0030 | Aditivo plastificante e retardador de pega para concreto e argamassa - Caminhão carroceria 15 t | 0.00085 | tkm | 5914449 | 5914464 | 5914479 | P | 50 |  | 5914479 | M0030 | Aditivo plastificante e retardador de pega para concreto e argamassa - Caminhão carroceria 15 t | 0.00085 | tkm | 5914449 | 5914464 | 5914479 | P | 50
M0082 | Areia média lavada - Caminhão basculante 10 m³ | 0.95001 | tkm | 5914359 | 5914374 | 5914389 | P | 50 |  | 5914389 | M0082 | Areia média lavada - Caminhão basculante 10 m³ | 0.95001 | tkm | 5914359 | 5914374 | 5914389 | P | 50
M0191 | Brita 1 - Caminhão basculante 10 m³ | 0.55131 | tkm | 5914359 | 5914374 | 5914389 | P | 50 |  | 5914389 | M0191 | Brita 1 - Caminhão basculante 10 m³ | 0.55131 | tkm | 5914359 | 5914374 | 5914389 | P | 50
M0192 | Brita 2 - Caminhão basculante 10 m³ | 0.55131 | tkm | 5914359 | 5914374 | 5914389 | P | 50 |  | 5914389 | M0192 | Brita 2 - Caminhão basculante 10 m³ | 0.55131 | tkm | 5914359 | 5914374 | 5914389 | P | 50
M0424 | Cimento Portland CP II - 32 - saco - Caminhão carroceria 15 t | 0.28215 | tkm | 5914449 | 5914464 | 5914479 | P | 50 |  | 5914479 | M0424 | Cimento Portland CP II - 32 - saco - Caminhão carroceria 15 t | 0.28215 | tkm | 5914449 | 5914464 | 5914479 | P | 50
Principal | 5213868 | [9 empty] | Principal | 5213868
SISTEMA DE CUSTOS REFERENCIAIS DE OBRAS - SICRO |  |  | Distrito Federal | [7 empty] | SISTEMA DE CUSTOS REFERENCIAIS DE OBRAS - SICRO |  |  | Distrito Federal
Custo Unitário de Referência |  |  | Abril/2024 |  |  | Quantitativo | 2640 |  | un |  | Custo Unitário de Referência |  |  | Abril/2024 |  |  | Quantitativo | 264 |  | un
2306065 | Estaca raiz perfurada no solo com D = 31 cm - confecção | [9 empty] | 2306065 | Estaca raiz perfurada no solo com D = 31 cm - confecção
D - ATIVIDADES AUXILIARES |  | Quantidade | Unidade | [7 empty] | D - ATIVIDADES AUXILIARES |  | Quantidade | Unidade
F - MOMENTO DE TRANSPORTE |  | Quantidade | Unidade | DMT | [6 empty] | F - MOMENTO DE TRANSPORTE |  | Quantidade | Unidade | DMT
|  |  |  | LN | RP | P | TIPO (P, RP ou LN) | DMT ESTIMADA (km) | QUANTITATIVO TOTAL DE TRANSPORTE (tkm) | [5 empty] | LN | RP | P | TIPO (P, RP ou LN) | DMT ESTIMADA (km) | QUANTITATIVO TOTAL DE TRANSPORTE (tkm)
M0082 | Areia média lavada | 0.09714 | tkm | 5914359 | 5914374 | 5914389 | P | 50 |  | 5914389 | M0082 | Areia média lavada | 0.09714 | tkm | 5914359 | 5914374 | 5914389 | P | 50
M0424 | Cimento Portland CP II - 32 - saco | 0.04982 | tkm | 5914449 | 5914464 | 5914479 | P | 50 |  | 5914479 | M0424 | Cimento Portland CP II - 32 - saco | 0.04982 | tkm | 5914449 | 5914464 | 5914479 | P | 50
M2320 | Tubo de revestimento em aço-carbono schedule 40 para estaca raiz - ponteira schedule 80, D = 273,0 mm, peso 67 kg/m | 7e-05 | tkm | 5914449 | 5914464 | 5914479 | P | 50 |  | 5914479 | M2320 | Tubo de revestimento em aço-carbono schedule 40 para estaca raiz - ponteira schedule 80, D = 273,0 mm, peso 67 kg/m | 7e-05 | tkm | 5914449 | 5914464 | 5914479 | P | 50
Obs. | [10 empty] | Obs.
SISTEMA DE CUSTOS REFERENCIAIS DE OBRAS - SICRO |  |  | Distrito Federal | [7 empty] | SISTEMA DE CUSTOS REFERENCIAIS DE OBRAS - SICRO |  |  | Distrito Federal
Custo Unitário de Referência |  |  | Abril/2024 |  |  | Quantitativo | 2640 |  | un |  | Custo Unitário de Referência |  |  | Abril/2024 |  |  | Quantitativo | 264 |  | un
2306180 | Estaca raiz perfurada no solo com D = 45 cm - confecção | [9 empty] | 2306180 | Estaca raiz perfurada no solo com D = 45 cm - confecção
D - ATIVIDADES AUXILIARES |  | Quantidade | Unidade | [7 empty] | D - ATIVIDADES AUXILIARES |  | Quantidade | Unidade
F - MOMENTO DE TRANSPORTE |  | Quantidade | Unidade | DMT | [6 empty] | F - MOMENTO DE TRANSPORTE |  | Quantidade | Unidade | DMT
|  |  |  | LN | RP | P | TIPO (P, RP ou LN) | DMT ESTIMADA (km) | QUANTITATIVO TOTAL DE TRANSPORTE (tkm) | [5 empty] | LN | RP | P | TIPO (P, RP ou LN) | DMT ESTIMADA (km) | QUANTITATIVO TOTAL DE TRANSPORTE (tkm)
M0082 | Areia média lavada | 0.20469 | tkm | 5914359 | 5914374 | 5914389 | P | 50 |  | 5914389 | M0082 | Areia média lavada | 0.20469 | tkm | 5914359 | 5914374 | 5914389 | P | 50
M0424 | Cimento Portland CP II - 32 - saco | 0.10497 | tkm | 5914449 | 5914464 | 5914479 | P | 50 |  | 5914479 | M0424 | Cimento Portland CP II - 32 - saco | 0.10497 | tkm | 5914449 | 5914464 | 5914479 | P | 50
M2322 | Tubo de revestimento em aço-carbono schedule 40 para estaca raiz - ponteira schedule 80, D = 406,0 mm, peso 143 kg/m | 0.00014 | tkm | 5914449 | 5914464 | 5914479 | P | 50 |  | 5914479 | M2322 | Tubo de revestimento em aço-carbono schedule 40 para estaca raiz - ponteira schedule 80, D = 406,0 mm, peso 143 kg/m | 0.00014 | tkm | 5914449 | 5914464 | 5914479 | P | 50
Obs. | [10 empty] | Obs.
Ministério da Integração e do Desenvolvimento Regional - MIDR
Companhia de Desenvolvimento dos Vales do São Francisco e do Parnaíba
Ministério da Integração e do Desenvolvimento Regional - MIDR
Companhia de Desenvolvimento dos Vales do São Francisco e do Parnaíba

## CRON. TRANSP. 15 M
SISTEMA DE REGISTRO DE PREÇO
SERVIÇO: CONSTRUÇÃO DE PONTES COM CABECEIRAS MODULARES EM BLOCOS DE CONCRETO E TRANSPOSIÇÃO MODULARES MISTAS
CRONOGRAMA FÍSICO-FINANCEIRO
ATIVIDADE | PRODUTO | MÊS 1 | MÊS 2 | MÊS 3 | MÊS 4 | MÊS 5 | MÊS 6 | TOTAL
01 | SERVIÇOS PRELIMINARES
Data Base: Agosto/2024
02.01 | TRANSPOSIÇÃO 15,00 X 4,50M + CABECEIRA
TOTAL
Ministério da Integração e do Desenvolvimento Regional - MIDR
Companhia de Desenvolvimento dos Vales do São Francisco e do Parnaíba

## TRANSPOSIÇÃO 18 M
SISTEMA DE REGISTRO DE PREÇO
SERVIÇO: CONSTRUÇÃO DE PONTES COM CABECEIRAS MODULARES EM BLOCOS DE CONCRETO E TRANSPOSIÇÃO MODULARES MISTAS NO ESTADO DO AMAPÁ
|  | BDI SERVIÇOS: | 23.41% |  | BDI MATERIAL: | 14.87% |  | ENCARGOS SOCIAIS: |  | 115.8%
|  | DISTRIBUIÇÃO TIPOS DE FUNDAÇÃO: |  |  | Comprimento do Tabuleiro (m): | 18 |  |  | REFERÊNCIAS:
|  | Ancoragem: | 6 |  | Estado: | AMAPÁ |  |  | SINAPI | 2024-09-01
|  | Estaca raiz D = 31 cm | 12 |  | Total de Pontes: | 20 |  |  | SICRO | 2024-04-01
|  | Estaca raiz D = 45 cm | 2
PLANILHA ORÇAMENTÁRIA
ITEM | Data Base: Novembro/2023 | UND | QUANT UNIT. | QUANT TOTAL | REFERENCIA | CÓD. DO SERVIÇO | BDI | PREÇO UNIT. S/ BDI | PREÇO UNIT. C/ BDI | PREÇO TOTAL
1.0 | SERVIÇOS PRELIMINARES
1.1 | CANTEIRO E MOBILIZAÇÃO
1.1.1 | Placa de obra em chapa de aco galvanizado | m² | 8 | 160 | PRÓPRIA | COMP 2 | 23.41%
1.1.2 | Projeto Executivo (Incluindo a certificação acreditada por OIA - Organismos de Inspeção Acreditados) | und | 1 | 20 | PRÓPRIA | COMP 1 | 23.41%
1.1.3 | Mobilização e desmobilização de equipamentos | und | 1 | 20 | PRÓPRIA | COMP 4 | 23.41%
1.1.4 | Canteiro de obras | und | 1 | 20 | PRÓPRIA | COMP 3 | 23.41%
1.1.5 | Administração Local | und | 1 | 20 | PRÓPRIA | COMP 11 | 23.41%
1.1.6 | Demolição, retirada e destinação adequada dos materiais/resíduos de estruturas existentes | m | 18 | 360 | PRÓPRIA | COMP 6 | 23.41%
1.1.7 | Sinalização de obras | und | 1 | 20 | PRÓPRIA | COMP 8 | 23.41%
1.1.8 | Desvio de fluxo fluvial | und | 1 | 20 | PRÓPRIA | COMP 9 | 23.41%
1.1.9 | Medição realizada por OIA (Organismos de Inspeção Acreditados) | und | 1 | 20 | PRÓPRIA | COMP 10 | 23.41%
2.0 | SUPERESTRUTURA - TRANSPOSIÇÕES MODULARES MISTAS
2.1 | TRANSPOSIÇÃO 18,00 M X 4,50 M
2.1.1 | Jateamento de chapa de aço com o uso de granalhas de aço grau Sa 2 | m² | 380.5199 | 7610.3984 | SICRO | 2408069 | 23.41%
2.1.2 | PINTURA COM TINTA ALQUÍDICA DE FUNDO E ACABAMENTO (ESMALTE SINTÉTICO GRAFITE) APLICADA A ROLO OU PINCEL SOBRE SUPERFÍCIES METÁLICAS (EXCETO PERFIL) EXECUTADO EM OBRA (POR DEMÃO). AF_01/2020 | m² | 380.5199 | 7610.3984 | SINAPI | 100726 | 23.41%
2.1.3 | PINTURA COM TINTA EPOXÍDICA DE ACABAMENTO PULVERIZADA SOBRE PERFIL METÁLICO EXECUTADO EM FÁBRICA (02 DEMÃOS). AF_01/2020_PE | m² | 380.5199 | 7610.3984 | SINAPI | 100751 | 23.41%
2.1.4 | Estrutura em perfil de aço ASTM A36 corte, solda e montagem - fornecimento e instalação | kg | 12800 | 256000 | SICRO | 2408149 | 14.87%
2.1.5 | Armação em aço CA-50 - fornecimento, preparo e colocação | kg | 2088 | 41760 | SICRO | 407819 | 23.41%
2.1.6 | Fôrmas de compensado plastificado 12 mm - uso geral - utilização de 1 vez - confecção, instalação e retirada | m² | 167.37 | 3347.4 | SICRO | 3108011 | 23.41%
2.1.7 | Concreto fck = 30 MPa - confecção em betoneira e lançamento manual - areia e brita comerciais | m³ | 15.62 | 312.4 | SICRO | 1107900 | 23.41%
2.1.8 | Lançamento de pré-laje com utilização de guindauto | t | 39.05 | 781 | SICRO | 3806426 | 23.41%
2.1.9 | Aparelho de apoio de neoprene fretado para estruturas pré-moldadas - fornecimento e instalação | dm³ | 20.8 | 416 | SICRO | 307732 | 14.87%
2.1.10 | GRAUTE FGK=30 MPA; TRAÇO 1:0,9:1,2:0,6 (EM MASSA SECA DE CIMENTO/ AREIA GROSSA/ BRITA 0/ ADITIVO) - PREPARO MECÂNICO COM BETONEIRA 400 L. AF_09/2021 | m³ | 2.1282 | 42.5634 | SINAPI | 90285 | 23.41%
3.0 | INFRA E MESOESTRUTURA ALAS E ENCONTROS
3.1 | CABECEIRA - H = 4,00M E L = 4,50M
3.1.1 | GRUPO GERADOR REBOCÁVEL, POTÊNCIA 66 KVA, MOTOR A DIESEL - CHP DIURNO. AF_03/2016 | h | 400 | 8000 | SINAPI | 93421 | 14.87%
3.1.2 | Fôrmas de compensado plastificado 12 mm - uso geral - utilização de 1 vez - confecção, instalação e retirada | m² | 188.68 | 3773.6 | SICRO | 3108011 | 23.41%
3.1.3 | Concreto fck = 25 MPa - confecção em betoneira e lançamento manual - areia e brita comerciais | m³ | 44 | 880 | SICRO | 1107896 | 23.41%
3.1.5 | Armação em aço CA-50 - fornecimento, preparo e colocação | kg | 4300 | 86000 | SICRO | 407819 | 23.41%
3.1.7 | Estrutura em perfil de aço ASTM A36 corte, solda e montagem - fornecimento e instalação | kg | 600 | 12000 | SICRO | 2408149 | 14.87%
3.1.9 | Pedra argamassada com cimento e areia 1:3 - areia e pedra de mão comercial - fornecimento e assentamento | m³ | 10 | 200 | SICRO | 1506055 | 23.41%
3.1.10 | Argamassa de cimento, cal hidratada e areia 1:0,5:3,5 - confecção em betoneira e lançamento manual - areia comercial | m³ | 0.86 | 17.2 | SICRO | 1109622 | 23.41%
3.1.11 | TUBO PVC SERIE NORMAL, DN 50 MM, PARA ESGOTO PREDIAL (NBR 5688) | m | 12 | 240 | SINAPI | 9838 | 14.87%
4.0 | COMPLEMENTOS À FUNDAÇÃO
4.1 | Ancoragem de fundação | m | 48 | 960 | PRÓPRIA | COMP 5 | 23.41%
4.2 | Estaca raiz perfurada no solo com D = 31 cm - confecção | m | 264 | 5280 | SICRO | 2306065 | 23.41%
4.3 | Estaca raiz perfurada no solo com D = 45 cm - confecção | m | 264 | 5280 | SICRO | 2306180 | 23.41%
5.0 | SERVIÇOS FINAIS
5.1. | Escavação, carga e transporte de material de 1ª categoria - DMT de 1.000 a 1.200 m - caminho de serviço em leito natural - com carregadeira e caminhão basculante de 14 m³ | m³ | 682.5 | 13650 | SICRO | 5501880 | 23.41%
5.2 | Compactação de aterros a 100% do Proctor normal | m³ | 682.5 | 13650 | SICRO | 5502978 | 23.41%
5.3 | Controle tecnológico | mês | 1 | 20 | PRÓPRIA | COMP 7 | 23.41%
5.4 | Placa em aço, modulada - 2,00 x 1,00 m - película retrorrefletiva tipo I + I - fornecimento e implantação | und | 2 | 40 | SICRO | 5213543 | 23.41%
5.5 | Suporte metálico galvanizado para placas - 2,00 x 1,00 m - fornecimento e implantação | und | 2 | 40 | SICRO | 5213868 | 23.41%
6.0 | MOMENTO DE TRANSPORTE
6.1 | Transporte com caminhão carroceria de 15 t - rodovia pavimentada | tkm | 3077.5249 | 30875.7489 | SICRO | 5914479 | 23.41%
6.2 | Transporte com caminhão basculante de 10 m³ - rodovia pavimentada | tkm | 7580.5786 | 75805.7857 | SICRO | 5914389 | 23.41%
6.3 | Transporte com caminhão carroceria com capacidade de 11 t e com guindauto de 45 t.m - rodovia pavimentada | tkm | 0 | 0 | SICRO | 5915014 | 23.41%
6.4 | Transporte com caminhão carroceria de 15 t - rodovia em revestimento primário | tkm | 0 | 0 | SICRO | 5914464 | 23.41%
6.5 | Transporte com caminhão basculante de 10 m³ - rodovia em revestimento primário | tkm | 0 | 0 | SICRO | 5914374 | 23.41%
6.6 | Transporte com caminhão carroceria com capacidade de 11 t e com guindauto de 45 t.m - rodovia em revestimento primário | tkm | 0 | 0 | SICRO | 5915013 | 23.41%
6.7 | Transporte com caminhão carroceria de 15 t - rodovia em leito natural | tkm | 0 | 0 | SICRO | 5914449 | 23.41%
6.8 | Transporte com caminhão basculante de 10 m³ - rodovia em leito natural | tkm | 0 | 0 | SICRO | 5914359 | 23.41%
6.9 | Transporte com caminhão carroceria com capacidade de 11 t e com guindauto de 45 t.m - rodovia em leito natural | tkm | 0 | 0 | SICRO | 5915012 | 23.41%
7.0 | Transporte fluvial de materiais diversos com pontão flutuante - capacidade de 500 t | km | 25 | 500 | SICRO | 5919716 | 23.41%
TOTAL
Ministério da Integração e do Desenvolvimento Regional - MIDR
Companhia de Desenvolvimento dos Vales do São Francisco e do Parnaíba

## MOMENTOS DE TRANSPORTE 18M
[8 empty] | DMT | 50 | [9 empty] | DMT | 50
[8 empty] | TIPO (P, RP ou LN) | P |  | UNITÁRIO | [7 empty] | TIPO (P, RP ou LN) | P
SISTEMA DE CUSTOS REFERENCIAIS DE OBRAS - SICRO |  |  | Distrito Federal | [7 empty] | SISTEMA DE CUSTOS REFERENCIAIS DE OBRAS - SICRO |  |  | Distrito Federal
Custo Unitário de Referência |  |  | Abril/2024 |  |  | Quantitativo | 3061.1992 |  | m² |  | Custo Unitário de Referência |  |  | Abril/2024 |  |  | Quantitativo | 306.1199 |  | m²
2408069 | Jateamento de chapa de aço com o uso de granalhas de aço grau Sa 2 | [9 empty] | 2408069 | Jateamento de chapa de aço com o uso de granalhas de aço grau Sa 2
D - ATIVIDADES AUXILIARES |  | Quantidade | Unidade | [7 empty] | D - ATIVIDADES AUXILIARES |  | Quantidade | Unidade
F - MOMENTO DE TRANSPORTE |  | Quantidade | Unidade | DMT | [6 empty] | F - MOMENTO DE TRANSPORTE |  | Quantidade | Unidade | DMT
|  |  |  | LN | RP | P | TIPO (P, RP ou LN) | DMT ESTIMADA (km) | QUANTITATIVO TOTAL DE TRANSPORTE (tkm) | [5 empty] | LN | RP | P | TIPO (P, RP ou LN) | DMT ESTIMADA (km) | QUANTITATIVO TOTAL DE TRANSPORTE (tkm)
M0511 | Abrasivo tipo granalha de aço - Caminhão carroceria 15 t | 0.00015 | tkm | 5914449 | 5914464 | 5914479 | P | 50 |  | 5914479 | M0511 | Abrasivo tipo granalha de aço - Caminhão carroceria 15 t | 0.00015 | tkm | 5914449 | 5914464 | 5914479 | P | 50
Obs. | [10 empty] | Obs.
UNITÁRIO
SISTEMA DE CUSTOS REFERENCIAIS DE OBRAS - SICRO |  |  | Distrito Federal | [7 empty] | SISTEMA DE CUSTOS REFERENCIAIS DE OBRAS - SICRO |  |  | Distrito Federal
Custo Unitário de Referência |  |  | Abril/2024 |  |  | Quantitativo | 31230 |  | kg |  | Custo Unitário de Referência |  |  | Abril/2024 |  |  | Quantitativo | 3123 |  | kg
2408149 | Estrutura em perfil de aço ASTM A36 corte, solda e montagem - fornecimento e instalação | [9 empty] | 2408149 | Estrutura em perfil de aço ASTM A36 corte, solda e montagem - fornecimento e instalação
D - ATIVIDADES AUXILIARES |  | Quantidade | Unidade | [7 empty] | D - ATIVIDADES AUXILIARES |  | Quantidade | Unidade
1408173 | Corte de perfis metálicos com maçarico oxiacetileno | 1 | cm² | [7 empty] | 1408173 | Corte de perfis metálicos com maçarico oxiacetileno | 1 | cm²
2408058 | Solda elétrica de perfis metálicos e chapas de aço com eletrodo E70XX | 0.015 | kg | [7 empty] | 2408058 | Solda elétrica de perfis metálicos e chapas de aço com eletrodo E70XX | 0.015 | kg
|  | Custo total de atividades auxiliares | [10 empty] | Custo total de atividades auxiliares
F - MOMENTO DE TRANSPORTE |  | Quantidade | Unidade | DMT | [6 empty] | F - MOMENTO DE TRANSPORTE |  | Quantidade | Unidade | DMT
|  |  |  | LN | RP | P | TIPO (P, RP ou LN) | DMT ESTIMADA (km) | QUANTITATIVO TOTAL DE TRANSPORTE (tkm) | [5 empty] | LN | RP | P | TIPO (P, RP ou LN) | DMT ESTIMADA (km) | QUANTITATIVO TOTAL DE TRANSPORTE (tkm)
M0682 | Aço em perfis ASTM A36 - Caminhão carroceria 15 t | 0.00103 | tkm | 5914449 | 5914464 | 5914479 | P | 50 |  | 5914479 | M0682 | Aço em perfis ASTM A36 - Caminhão carroceria 15 t | 0.00103 | tkm | 5914449 | 5914464 | 5914479 | P | 50
Obs. | [10 empty] | Obs.
SISTEMA DE CUSTOS REFERENCIAIS DE OBRAS - SICRO |  |  | Distrito Federal | [7 empty] | SISTEMA DE CUSTOS REFERENCIAIS DE OBRAS - SICRO |  |  | Distrito Federal
Custo Unitário de Referência |  |  | Abril/2024 |  |  | Quantitativo (Coeficiente na composição principal) x (quantidade da principal no orçamento) |  | 4020 | kg |  | Custo Unitário de Referência |  |  | Abril/2024 |  |  | Quantitativo (Coeficiente na composição principal) x (quantidade da principal no orçamento) |  | 201 | kg
2408058 | Solda elétrica de perfis metálicos e chapas de aço com eletrodo E70XX | [9 empty] | 2408058 | Solda elétrica de perfis metálicos e chapas de aço com eletrodo E70XX
D - ATIVIDADES AUXILIARES |  | Quantidade | Unidade | [7 empty] | D - ATIVIDADES AUXILIARES |  | Quantidade | Unidade
F - MOMENTO DE TRANSPORTE |  | Quantidade | Unidade | DMT | [6 empty] | F - MOMENTO DE TRANSPORTE |  | Quantidade | Unidade | DMT
|  |  |  | LN | RP | P | TIPO (P, RP ou LN) | DMT ESTIMADA (km) | QUANTITATIVO TOTAL DE TRANSPORTE (tkm) | [5 empty] | LN | RP | P | TIPO (P, RP ou LN) | DMT ESTIMADA (km) | QUANTITATIVO TOTAL DE TRANSPORTE (tkm)
M2130 | Eletrodo revestido E70XX - Caminhão carroceria 15 t | 0.001 | tkm | 5914449 | 5914464 | 5914479 | P | 50 |  | 5914479 | M2130 | Eletrodo revestido E70XX - Caminhão carroceria 15 t | 0.001 | tkm | 5914449 | 5914464 | 5914479 | P | 50
principal | 2408149 | [9 empty] | principal | 2408149
UNITÁRIO
SISTEMA DE CUSTOS REFERENCIAIS DE OBRAS - SICRO |  |  | Distrito Federal | [7 empty] | SISTEMA DE CUSTOS REFERENCIAIS DE OBRAS - SICRO |  |  | Distrito Federal
Custo Unitário de Referência |  |  | Abril/2024 |  |  | Quantitativo | 49960 |  | kg |  | Custo Unitário de Referência |  |  | Abril/2024 |  |  | Quantitativo | 4996 |  | kg
407819 | Armação em aço CA-50 - fornecimento, preparo e colocação | [9 empty] | 407819 | Armação em aço CA-50 - fornecimento, preparo e colocação
D - ATIVIDADES AUXILIARES |  | Quantidade | Unidade | [7 empty] | D - ATIVIDADES AUXILIARES |  | Quantidade | Unidade
|  | Custo total de atividades auxiliares | [10 empty] | Custo total de atividades auxiliares
F - MOMENTO DE TRANSPORTE |  | Quantidade | Unidade | DMT | [6 empty] | F - MOMENTO DE TRANSPORTE |  | Quantidade | Unidade | DMT
|  |  |  | LN | RP | P | TIPO (P, RP ou LN) | DMT ESTIMADA (km) | QUANTITATIVO TOTAL DE TRANSPORTE (tkm) | [5 empty] | LN | RP | P | TIPO (P, RP ou LN) | DMT ESTIMADA (km) | QUANTITATIVO TOTAL DE TRANSPORTE (tkm)
M0004 | Aço CA 50 - Caminhão carroceria 15 t | 0.0011 | tkm | 5914449 | 5914464 | 5914479 | P | 50 | 2747.8 | 5914479 | M0004 | Aço CA 50 - Caminhão carroceria 15 t | 0.0011 | tkm | 5914449 | 5914464 | 5914479 | P | 50 | 274.78
M0075 | Arame liso recozido em aço-carbono - D = 1,24 mm (18 BWG) - Caminhão carroceria 15 t | 2e-05 | tkm | 5914449 | 5914464 | 5914479 | P | 50 |  | 5914479 | M0075 | Arame liso recozido em aço-carbono - D = 1,24 mm (18 BWG) - Caminhão carroceria 15 t | 2e-05 | tkm | 5914449 | 5914464 | 5914479 | P | 50
Obs. | [10 empty] | Obs.
UNITÁRIO
SISTEMA DE CUSTOS REFERENCIAIS DE OBRAS - SICRO |  |  | Distrito Federal | [7 empty] | SISTEMA DE CUSTOS REFERENCIAIS DE OBRAS - SICRO |  |  | Distrito Federal
Custo Unitário de Referência |  |  | Abril/2024 |  |  | Quantitativo | 52.116 |  | m³ |  | Custo Unitário de Referência |  |  | Abril/2024 |  |  | Quantitativo | 5.2116 |  | m³
1107900 | Concreto fck = 30 MPa - confecção em betoneira e lançamento manual - areia e brita comerciais | [9 empty] | 1107900 | Concreto fck = 30 MPa - confecção em betoneira e lançamento manual - areia e brita comerciais
D - ATIVIDADES AUXILIARES |  | Quantidade | Unidade |  | Custo Unitário | Custo Unitário |  |  |  |  | D - ATIVIDADES AUXILIARES |  | Quantidade | Unidade |  | Custo Unitário | Custo Unitário
F - MOMENTO DE TRANSPORTE |  | Quantidade | Unidade | DMT | [6 empty] | F - MOMENTO DE TRANSPORTE |  | Quantidade | Unidade | DMT
|  |  |  | LN | RP | P | TIPO (P, RP ou LN) | DMT ESTIMADA (km) | QUANTITATIVO TOTAL DE TRANSPORTE (tkm) | [5 empty] | LN | RP | P | TIPO (P, RP ou LN) | DMT ESTIMADA (km) | QUANTITATIVO TOTAL DE TRANSPORTE (tkm)
M0030 | Aditivo plastificante e retardador de pega para concreto e argamassa - Caminhão carroceria 15 t | 0.00106 | tkm | 5914449 | 5914464 | 5914479 | P | 50 |  | 5914479 | M0030 | Aditivo plastificante e retardador de pega para concreto e argamassa - Caminhão carroceria 15 t | 0.00106 | tkm | 5914449 | 5914464 | 5914479 | P | 50
M0082 | Areia média lavada - Caminhão basculante 10 m³ | 0.89045 | tkm | 5914359 | 5914374 | 5914389 | P | 50 |  | 5914389 | M0082 | Areia média lavada - Caminhão basculante 10 m³ | 0.89045 | tkm | 5914359 | 5914374 | 5914389 | P | 50
M0191 | Brita 1 - Caminhão basculante 10 m³ | 0.55131 | tkm | 5914359 | 5914374 | 5914389 | P | 50 |  | 5914389 | M0191 | Brita 1 - Caminhão basculante 10 m³ | 0.55131 | tkm | 5914359 | 5914374 | 5914389 | P | 50
M0192 | Brita 2 - Caminhão basculante 10 m³ | 0.55131 | tkm | 5914359 | 5914374 | 5914389 | P | 50 |  | 5914389 | M0192 | Brita 2 - Caminhão basculante 10 m³ | 0.55131 | tkm | 5914359 | 5914374 | 5914389 | P | 50
M0424 | Cimento Portland CP II - 32 - saco - Caminhão carroceria 15 t | 0.35237 | tkm | 5914449 | 5914464 | 5914479 | P | 50 |  | 5914479 | M0424 | Cimento Portland CP II - 32 - saco - Caminhão carroceria 15 t | 0.35237 | tkm | 5914449 | 5914464 | 5914479 | P | 50
Obs. | [10 empty] | Obs.
UNITÁRIO
SISTEMA DE CUSTOS REFERENCIAIS DE OBRAS - SICRO |  |  | Distrito Federal | [7 empty] | SISTEMA DE CUSTOS REFERENCIAIS DE OBRAS - SICRO |  |  | Distrito Federal
Custo Unitário de Referência |  |  | Abril/2024 |  |  | Quantitativo | 208 |  | dm³ |  | Custo Unitário de Referência |  |  | Abril/2024 |  |  | Quantitativo | 20.8 |  | dm³
0307732 | Aparelho de apoio de neoprene fretado para estruturas pré-moldadas - fornecimento e instalação | [9 empty] | 0307732 | Aparelho de apoio de neoprene fretado para estruturas pré-moldadas - fornecimento e instalação
D - ATIVIDADES AUXILIARES |  | Quantidade | Unidade | [7 empty] | D - ATIVIDADES AUXILIARES |  | Quantidade | Unidade
F - MOMENTO DE TRANSPORTE |  | Quantidade | Unidade | DMT | [6 empty] | F - MOMENTO DE TRANSPORTE |  | Quantidade | Unidade | DMT
|  |  |  | LN | RP | P | TIPO (P, RP ou LN) | DMT ESTIMADA (km) | QUANTITATIVO TOTAL DE TRANSPORTE (tkm) | [5 empty] | LN | RP | P | TIPO (P, RP ou LN) | DMT ESTIMADA (km) | QUANTITATIVO TOTAL DE TRANSPORTE (tkm)
M0798 | Apoio de neoprene fretado - Caminhão carroceria 15 t | 0.0032 | tkm | 5914449 | 5914464 | 5914479 | P | 50 |  | 5914479 | M0798 | Apoio de neoprene fretado - Caminhão carroceria 15 t | 0.0032 | tkm | 5914449 | 5914464 | 5914479 | P | 50
Obs. | [10 empty] | Obs.
UNITÁRIO
SISTEMA DE CUSTOS REFERENCIAIS DE OBRAS - SICRO |  |  | Distrito Federal | [7 empty] | SISTEMA DE CUSTOS REFERENCIAIS DE OBRAS - SICRO |  |  | Distrito Federal
Custo Unitário de Referência |  |  | Abril/2024 |  |  | Quantitativo | 300 |  | m³ |  | Custo Unitário de Referência |  |  | Abril/2024 |  |  | Quantitativo | 30 |  | m³
1107896 | Concreto fck = 25 MPa - confecção em betoneira e lançamento manual - areia e brita comerciais | [9 empty] | 1107896 | Concreto fck = 25 MPa - confecção em betoneira e lançamento manual - areia e brita comerciais
D - ATIVIDADES AUXILIARES |  | Quantidade | Unidade | [7 empty] | D - ATIVIDADES AUXILIARES |  | Quantidade | Unidade
F - MOMENTO DE TRANSPORTE |  | Quantidade | Unidade | DMT | [6 empty] | F - MOMENTO DE TRANSPORTE |  | Quantidade | Unidade | DMT
|  |  |  | LN | RP | P | TIPO (P, RP ou LN) | DMT ESTIMADA (km) | QUANTITATIVO TOTAL DE TRANSPORTE (tkm) | [5 empty] | LN | RP | P | TIPO (P, RP ou LN) | DMT ESTIMADA (km) | QUANTITATIVO TOTAL DE TRANSPORTE (tkm)
M0030 | Aditivo plastificante e retardador de pega para concreto e argamassa - Caminhão carroceria 15 t | 0.00095 | tkm | 5914449 | 5914464 | 5914479 | P | 50 |  | 5914479 | M0030 | Aditivo plastificante e retardador de pega para concreto e argamassa - Caminhão carroceria 15 t | 0.00095 | tkm | 5914449 | 5914464 | 5914479 | P | 50
M0082 | Areia média lavada - Caminhão basculante 10 m³ | 0.92189 | tkm | 5914359 | 5914374 | 5914389 | P | 50 |  | 5914389 | M0082 | Areia média lavada - Caminhão basculante 10 m³ | 0.92189 | tkm | 5914359 | 5914374 | 5914389 | P | 50
M0191 | Brita 1 - Caminhão basculante 10 m³ | 0.55131 | tkm | 5914359 | 5914374 | 5914389 | P | 50 |  | 5914389 | M0191 | Brita 1 - Caminhão basculante 10 m³ | 0.55131 | tkm | 5914359 | 5914374 | 5914389 | P | 50
M0192 | Brita 2 - Caminhão basculante 10 m³ | 0.55131 | tkm | 5914359 | 5914374 | 5914389 | P | 50 |  | 5914389 | M0192 | Brita 2 - Caminhão basculante 10 m³ | 0.55131 | tkm | 5914359 | 5914374 | 5914389 | P | 50
M0424 | Cimento Portland CP II - 32 - saco - Caminhão carroceria 15 t | 0.31531 | tkm | 5914449 | 5914464 | 5914479 | P | 50 |  | 5914479 | M0424 | Cimento Portland CP II - 32 - saco - Caminhão carroceria 15 t | 0.31531 | tkm | 5914449 | 5914464 | 5914479 | P | 50
UNITÁRIO
SISTEMA DE CUSTOS REFERENCIAIS DE OBRAS - SICRO |  |  | Distrito Federal | [7 empty] | SISTEMA DE CUSTOS REFERENCIAIS DE OBRAS - SICRO |  |  | Distrito Federal
Custo Unitário de Referência |  |  | Abril/2024 |  |  | Quantitativo | 0 |  | m |  | Custo Unitário de Referência |  |  | Abril/2024 |  |  | Quantitativo | 0 |  | m
2306002 | Estaca pré-moldada de concreto armado centrifugado com compressão admissível de 230 t - sem emenda - fornecimento e cravação | [5 empty] | Valores em reais (R$) |  |  |  | 2306002 | Estaca pré-moldada de concreto armado centrifugado com compressão admissível de 230 t - sem emenda - fornecimento e cravação | [5 empty] | Valores em reais (R$)
D - ATIVIDADES AUXILIARES |  | Quantidade | Unidade |  | Custo Unitário | Custo Unitário |  |  |  |  | D - ATIVIDADES AUXILIARES |  | Quantidade | Unidade |  | Custo Unitário | Custo Unitário
|  | Custo total de atividades auxiliares | [10 empty] | Custo total de atividades auxiliares
F - MOMENTO DE TRANSPORTE |  | Quantidade | Unidade | DMT | [6 empty] | F - MOMENTO DE TRANSPORTE |  | Quantidade | Unidade | DMT
|  |  |  | LN | RP | P | TIPO (P, RP ou LN) | DMT ESTIMADA (km) | QUANTITATIVO TOTAL DE TRANSPORTE (tkm) | [5 empty] | LN | RP | P | TIPO (P, RP ou LN) | DMT ESTIMADA (km) | QUANTITATIVO TOTAL DE TRANSPORTE (tkm)
M0755 | Estaca pré-moldada de concreto armado centrifugado com compressão admissível de 230 t - Guindauto 45 t.m | 0.43197 | tkm | 5915012 | 5915013 | 5915014 | P | 50 |  | 5915014 | M0755 | Estaca pré-moldada de concreto armado centrifugado com compressão admissível de 230 t - Guindauto 45 t.m | 0.43197 | tkm | 5915012 | 5915013 | 5915014 | P | 50
Obs. | [10 empty] | Obs.
UNITÁRIO
SISTEMA DE CUSTOS REFERENCIAIS DE OBRAS - SICRO |  |  | Distrito Federal | [7 empty] | SISTEMA DE CUSTOS REFERENCIAIS DE OBRAS - SICRO |  |  | Distrito Federal
Custo Unitário de Referência |  |  | Abril/2024 |  |  | Quantitativo | 20 |  | un |  | Custo Unitário de Referência |  |  | Abril/2024 |  |  | Quantitativo | 2 |  | un
5213543 | Placa em aço, modulada - 2,00 x 1,00 m - película retrorrefletiva tipo I + I - fornecimento e implantação | [9 empty] | 5213543 | Placa em aço, modulada - 2,00 x 1,00 m - película retrorrefletiva tipo I + I - fornecimento e implantação
D - ATIVIDADES AUXILIARES |  | Quantidade | Unidade | [7 empty] | D - ATIVIDADES AUXILIARES |  | Quantidade | Unidade
5213422 | Placa modulada em aço nº 18 galvanizado com película retrorrefletiva tipo I + I - confecção | 2 | m² | [7 empty] | 5213422 | Placa modulada em aço nº 18 galvanizado com película retrorrefletiva tipo I + I - confecção | 2 | m²
F - MOMENTO DE TRANSPORTE |  | Quantidade | Unidade | DMT | [6 empty] | F - MOMENTO DE TRANSPORTE |  | Quantidade | Unidade | DMT
|  |  |  | LN | RP | P | TIPO (P, RP ou LN) | DMT ESTIMADA (km) | QUANTITATIVO TOTAL DE TRANSPORTE (tkm) | [5 empty] | LN | RP | P | TIPO (P, RP ou LN) | DMT ESTIMADA (km) | QUANTITATIVO TOTAL DE TRANSPORTE (tkm)
Obs. | [10 empty] | Obs.
UNITÁRIO
SISTEMA DE CUSTOS REFERENCIAIS DE OBRAS - SICRO |  |  | Distrito Federal | [7 empty] | SISTEMA DE CUSTOS REFERENCIAIS DE OBRAS - SICRO |  |  | Distrito Federal
Custo Unitário de Referência |  |  | Abril/2024 |  |  | Quantitativo | 20 |  | un |  | Custo Unitário de Referência |  |  | Abril/2024 |  |  | Quantitativo | 2 |  | un
5213868 | Suporte metálico galvanizado para placas - 2,00 x 1,00 m - fornecimento e implantação | [9 empty] | 5213868 | Suporte metálico galvanizado para placas - 2,00 x 1,00 m - fornecimento e implantação
D - ATIVIDADES AUXILIARES |  | Quantidade | Unidade | [7 empty] | D - ATIVIDADES AUXILIARES |  | Quantidade | Unidade
1107892 | Concreto fck = 20 MPa - confecção em betoneira e lançamento manual - areia e brita comerciais | 0.19635 | m³ | [7 empty] | 1107892 | Concreto fck = 20 MPa - confecção em betoneira e lançamento manual - areia e brita comerciais | 0.19635 | m³
4805750 | Escavação manual em material de 1ª categoria na profundidade de até 1 m | 0.19635 | m³ | [7 empty] | 4805750 | Escavação manual em material de 1ª categoria na profundidade de até 1 m | 0.19635 | m³
F - MOMENTO DE TRANSPORTE |  | Quantidade | Unidade | DMT | [6 empty] | F - MOMENTO DE TRANSPORTE |  | Quantidade | Unidade | DMT
|  |  |  | LN | RP | P | TIPO (P, RP ou LN) | DMT ESTIMADA (km) | QUANTITATIVO TOTAL DE TRANSPORTE (tkm) | [5 empty] | LN | RP | P | TIPO (P, RP ou LN) | DMT ESTIMADA (km) | QUANTITATIVO TOTAL DE TRANSPORTE (tkm)
M0789 | Conjunto para fixação de placas em aço galvanizado composto por barra chata, abraçadeira, parafusos, porcas e arruelas - Caminhão carroceria 15 t | 0.00183 | tkm | 5914449 | 5914464 | 5914479 | P |  | 1.83 | 5914479 | M0789 | Conjunto para fixação de placas em aço galvanizado composto por barra chata, abraçadeira, parafusos, porcas e arruelas - Caminhão carroceria 15 t | 0.00183 | tkm | 5914449 | 5914464 | 5914479 | P |  | 0.183
M0787 | Suporte em aço-carbono galvanizado tipo perfil C para placa de sinalização - Caminhão carroceria 15 t | 0.03014 | tkm | 5914449 | 5914464 | 5914479 | P |  | 30.14 | 5914479 | M0787 | Suporte em aço-carbono galvanizado tipo perfil C para placa de sinalização - Caminhão carroceria 15 t | 0.03014 | tkm | 5914449 | 5914464 | 5914479 | P |  | 3.014
Obs. | [10 empty] | Obs.
SISTEMA DE CUSTOS REFERENCIAIS DE OBRAS - SICRO |  |  | Distrito Federal | [7 empty] | SISTEMA DE CUSTOS REFERENCIAIS DE OBRAS - SICRO |  |  | Distrito Federal
Custo Unitário de Referência |  |  | Abril/2024 |  |  | Produção da equipe |  | 3.927 | m³ |  | Custo Unitário de Referência |  |  | Abril/2024 |  |  | Produção da equipe |  | 0.3927 | m³
1107892 | Concreto fck = 20 MPa - confecção em betoneira e lançamento manual - areia e brita comerciais | [9 empty] | 1107892 | Concreto fck = 20 MPa - confecção em betoneira e lançamento manual - areia e brita comerciais
D - ATIVIDADES AUXILIARES |  | Quantidade | Unidade | [7 empty] | D - ATIVIDADES AUXILIARES |  | Quantidade | Unidade
F - MOMENTO DE TRANSPORTE |  | Quantidade | Unidade | DMT | [6 empty] | F - MOMENTO DE TRANSPORTE |  | Quantidade | Unidade | DMT
|  |  |  | LN | RP | P | TIPO (P, RP ou LN) | DMT ESTIMADA (km) | QUANTITATIVO TOTAL DE TRANSPORTE (tkm) | [5 empty] | LN | RP | P | TIPO (P, RP ou LN) | DMT ESTIMADA (km) | QUANTITATIVO TOTAL DE TRANSPORTE (tkm)
M0030 | Aditivo plastificante e retardador de pega para concreto e argamassa - Caminhão carroceria 15 t | 0.00085 | tkm | 5914449 | 5914464 | 5914479 | P |  | 0.1669 | 5914479 | M0030 | Aditivo plastificante e retardador de pega para concreto e argamassa - Caminhão carroceria 15 t | 0.00085 | tkm | 5914449 | 5914464 | 5914479 | P |  | 0.01669
M0082 | Areia média lavada - Caminhão basculante 10 m³ | 0.95001 | tkm | 5914359 | 5914374 | 5914389 | P |  | 186.5345 | 5914389 | M0082 | Areia média lavada - Caminhão basculante 10 m³ | 0.95001 | tkm | 5914359 | 5914374 | 5914389 | P |  | 18.6534
M0191 | Brita 1 - Caminhão basculante 10 m³ | 0.55131 | tkm | 5914359 | 5914374 | 5914389 | P |  | 108.2497 | 5914389 | M0191 | Brita 1 - Caminhão basculante 10 m³ | 0.55131 | tkm | 5914359 | 5914374 | 5914389 | P |  | 10.825
M0192 | Brita 2 - Caminhão basculante 10 m³ | 0.55131 | tkm | 5914359 | 5914374 | 5914389 | P |  | 108.2497 | 5914389 | M0192 | Brita 2 - Caminhão basculante 10 m³ | 0.55131 | tkm | 5914359 | 5914374 | 5914389 | P |  | 10.825
M0424 | Cimento Portland CP II - 32 - saco - Caminhão carroceria 15 t | 0.28215 | tkm | 5914449 | 5914464 | 5914479 | P |  | 55.4002 | 5914479 | M0424 | Cimento Portland CP II - 32 - saco - Caminhão carroceria 15 t | 0.28215 | tkm | 5914449 | 5914464 | 5914479 | P |  | 5.54
Principal | 5213868 | [9 empty] | Principal | 5213868
SISTEMA DE CUSTOS REFERENCIAIS DE OBRAS - SICRO |  |  | Distrito Federal | [7 empty] | SISTEMA DE CUSTOS REFERENCIAIS DE OBRAS - SICRO |  |  | Distrito Federal
Custo Unitário de Referência |  |  | Abril/2024 |  |  | Quantitativo | 2640 |  | un |  | Custo Unitário de Referência |  |  | Abril/2024 |  |  | Quantitativo | 264 |  | un
2306065 | Estaca raiz perfurada no solo com D = 31 cm - confecção | [9 empty] | 2306065 | Estaca raiz perfurada no solo com D = 31 cm - confecção
D - ATIVIDADES AUXILIARES |  | Quantidade | Unidade | [7 empty] | D - ATIVIDADES AUXILIARES |  | Quantidade | Unidade
F - MOMENTO DE TRANSPORTE |  | Quantidade | Unidade | DMT | [6 empty] | F - MOMENTO DE TRANSPORTE |  | Quantidade | Unidade | DMT
|  |  |  | LN | RP | P | TIPO (P, RP ou LN) | DMT ESTIMADA (km) | QUANTITATIVO TOTAL DE TRANSPORTE (tkm) | [5 empty] | LN | RP | P | TIPO (P, RP ou LN) | DMT ESTIMADA (km) | QUANTITATIVO TOTAL DE TRANSPORTE (tkm)
M0082 | Areia média lavada | 0.09714 | tkm | 5914359 | 5914374 | 5914389 | P |  | 12822.48 | 5914389 | M0082 | Areia média lavada | 0.09714 | tkm | 5914359 | 5914374 | 5914389 | P |  | 1282.248
M0424 | Cimento Portland CP II - 32 - saco | 0.04982 | tkm | 5914449 | 5914464 | 5914479 | P |  | 6576.24 | 5914479 | M0424 | Cimento Portland CP II - 32 - saco | 0.04982 | tkm | 5914449 | 5914464 | 5914479 | P |  | 657.624
M2320 | Tubo de revestimento em aço-carbono schedule 40 para estaca raiz - ponteira schedule 80, D = 273,0 mm, peso 67 kg/m | 7e-05 | tkm | 5914449 | 5914464 | 5914479 | P |  | 9.24 | 5914479 | M2320 | Tubo de revestimento em aço-carbono schedule 40 para estaca raiz - ponteira schedule 80, D = 273,0 mm, peso 67 kg/m | 7e-05 | tkm | 5914449 | 5914464 | 5914479 | P |  | 0.924
Obs. | [10 empty] | Obs.
SISTEMA DE CUSTOS REFERENCIAIS DE OBRAS - SICRO |  |  | Distrito Federal | [7 empty] | SISTEMA DE CUSTOS REFERENCIAIS DE OBRAS - SICRO |  |  | Distrito Federal
Custo Unitário de Referência |  |  | Abril/2024 |  |  | Quantitativo | 2640 |  | un |  | Custo Unitário de Referência |  |  | Abril/2024 |  |  | Quantitativo | 264 |  | un
2306180 | Estaca raiz perfurada no solo com D = 45 cm - confecção | [9 empty] | 2306180 | Estaca raiz perfurada no solo com D = 45 cm - confecção
D - ATIVIDADES AUXILIARES |  | Quantidade | Unidade | [7 empty] | D - ATIVIDADES AUXILIARES |  | Quantidade | Unidade
F - MOMENTO DE TRANSPORTE |  | Quantidade | Unidade | DMT | [6 empty] | F - MOMENTO DE TRANSPORTE |  | Quantidade | Unidade | DMT
|  |  |  | LN | RP | P | TIPO (P, RP ou LN) | DMT ESTIMADA (km) | QUANTITATIVO TOTAL DE TRANSPORTE (tkm) | [5 empty] | LN | RP | P | TIPO (P, RP ou LN) | DMT ESTIMADA (km) | QUANTITATIVO TOTAL DE TRANSPORTE (tkm)
M0082 | Areia média lavada | 0.20469 | tkm | 5914359 | 5914374 | 5914389 | P |  | 27019.08 | 5914389 | M0082 | Areia média lavada | 0.20469 | tkm | 5914359 | 5914374 | 5914389 | P |  | 2701.908
M0424 | Cimento Portland CP II - 32 - saco | 0.10497 | tkm | 5914449 | 5914464 | 5914479 | P |  | 13856.04 | 5914479 | M0424 | Cimento Portland CP II - 32 - saco | 0.10497 | tkm | 5914449 | 5914464 | 5914479 | P |  | 1385.604
M2322 | Tubo de revestimento em aço-carbono schedule 40 para estaca raiz - ponteira schedule 80, D = 406,0 mm, peso 143 kg/m | 0.00014 | tkm | 5914449 | 5914464 | 5914479 | P |  | 18.48 | 5914479 | M2322 | Tubo de revestimento em aço-carbono schedule 40 para estaca raiz - ponteira schedule 80, D = 406,0 mm, peso 143 kg/m | 0.00014 | tkm | 5914449 | 5914464 | 5914479 | P |  | 1.848
Obs. | [10 empty] | Obs.
Ministério da Integração e do Desenvolvimento Regional - MIDR
Companhia de Desenvolvimento dos Vales do São Francisco e do Parnaíba
Ministério da Integração e do Desenvolvimento Regional - MIDR
Companhia de Desenvolvimento dos Vales do São Francisco e do Parnaíba

## ADM LOCAL 18M
COMPOSIÇÃO 11
Código | Discriminação | Unidade | Quantidade | Utilização Produtiva | Utilização Improdutiva | Custo Horário Produtivo (R$) | Custo Horário Improdutivo (R$) | Custo Total (R$)
1.1 PARCELA FIXA DA ADMINISTRAÇÃO LOCAL (MÃO DE OBRA)
Código | Discriminação | Unidade | Quantidade |  |  | Custo Unitário (R$) |  | Custo Total (R$)
Mão de Obra
Gerência Técnica
Geral
P9955 | Engenheiro chefe | mês | 1
P9840 | Encarregado geral | mês | 1
P9897 | Técnico de meio ambiente | mês | 0
P9948 | Motorista | mês | 0
P9878 | Secretária | mês | 0
Subtotal do Item 1.1
Auxiliar
P9946 | Engenheiro auxiliar | mês | 0 |  |  | 22131.892 | - | 0
P9903 | Auxiliar técnico | mês | 0 |  |  | 22131.892 | - | 0
[7 empty] | Subtotal do Item 1.2 | 0
Gerência Administrativa
Geral
P9883 | Chefe do setor administrativo | mês | 0 |  |  | 8008.6977 | - | 0
P9809 | Encarregado administrativo | mês | 0 |  |  | 8008.6642 | - | 0
P9896 | Porteiro | mês | 0 |  |  | 4473.4789 | - | 0
P9827 | Vigia | mês | 0 |  |  | 4809.3191 | - | 0
P9948 | Motorista | mês | 0 |  |  | 4946.3317 | - | 0
[7 empty] | Subtotal do Item 1.3 | 0
Auxiliar
P9806 | Auxiliar administrativo | mês | 1 |  |  | 4965.0169 | -
P9842 | Faxineiro | mês | 0 |  |  | 4111.6911 | -
Subtotal do Item 1.4
Total da Mão de Obra da Parcela Fixa
1.2 PARCELA FIXA DA ADMINISTRAÇÃO LOCAL (VEÍCULOS)
Código | Discriminação | Unidade | Quantidade | Utilização Produtiva | Utilização Improdutiva | Custo Horário Produtivo (R$) | Custo Horário Improdutivo (R$) | Custo Total (R$)
2 | Veículos
Gerência Técnica
2.1 | Geral
E9093 | Veículo Leve 53 kw | mês | 1 | 44 | 176 | 34.9382 | 6.1504
E9560 | Ônibus coletivo - 175 kw | mês | 0 | 44 | 176 | 357.2021 | 103.8866
Subtotal do Item 2
2.2 | Auxiliar
E9093 | Veículo Leve 53 kw | mês | 0 | 44 | 176 | 34.9382 | 6.1504 | 0
[7 empty] | Subtotal do Item 2 | 0
2.3 | Gerência Administrativa
E9093 | Veículo Leve 53 kw | mês | 0 | 44 | 176 | 34.9382 | 6.1504 | 0
[7 empty] | Subtotal do Item 2 | 0
Total dos Veículos da Parcela Fixa
2.1 PARCELA VINCULADA - EQUIPE PARA OBRAS DE ARTE ESPECIAIS
Código | Discriminação | Unidade | Quantidade |  |  | Custo Unitário (R$)
Equipe para Obras de Arte Especiais
3.1 | Mão de Obra
P9869 | Encarregado de Obras de Arte Especiais | mês | 1
P9875 | Encarregado de turma | mês | 0
P9804 | Apontador | mês | 0
Subtotal do Item 3.1
Código | Discriminação | Unidade | Quantidade | Utilização Produtiva | Utilização Improdutiva | Custo Horário Produtivo (R$) | Custo Horário Improdutivo (R$) | Custo Total (R$)
3.2 | Veículos
E9093 | Veículo Leve 53 kw | mês | 1 | 44 | 176
Subtotal do Item 3.2
Total da Equipe de Produção de Pavimentação
2.2 PARCELA VINCULADA - EQUIPE TOPOGRAFIA
Código | Discriminação | Unidade | Quantidade |  |  | Custo Unitário (R$) |  | Custo Total (R$)
Equipe de Topografia
3.1 | Mão de Obra
P9949 | Topográfo | mês | 1
P9950 | Auxiliar de topografia | mês | 1
Subtotal do Item 3.1
Código | Discriminação | Unidade | Quantidade | Utilização Produtiva | Utilização Improdutiva | Custo Horário Produtivo (R$) | Custo Horário Improdutivo (R$) | Custo Total (R$)
3.2 | Veículos
E9093 | Veículo Leve 53 kw | mês | 1 | 44 | 176
Subtotal do Item 3.2
Total da Equipe de Produção de Topografia
2.3 PARCELA VINCULADA - MEDICINA E SEGURANÇA DO TRABALHO
Código | Discriminação | Unidade | Quantidade |  |  | Custo Unitário (R$) |  | Custo Total (R$)
4 | Setor de Medicina e Segurança do Trabalho
P9876 | Técnico de segurança do trabalho | mês | 0.375
P9864 | Engenheiro de segurança do trabalho | mês | 0
P9851 | Médico do trabalho | mês | 0
P9951 | Médico de câmara hiperbárica | mês | 0
Total da Equipe de medicina e segurança do trabalho
3.1 PARCELA VARIÁVEL - COMPOSIÇÃO DE CUSTO DA EQUIPE DE FRENTE DE SERVIÇO
Código | Discriminação | Unidade | Quantidade |  |  | Custo Unitário (R$) |  | Custo Total (R$)
5 | Equipe de Frente de Serviço | equipexmês
P9875 | Encarregado de Turma | mês | 1
P9804 | Apontador | mês | 0.5
Total Equipe de Frente de Serviço
3.1.1 PARCELA VARIÁVEL - COMPOSIÇÃO DE CUSTO DA EQUIPE DE FRENTE DE SERVIÇO TERRAPLENAGEM (SOMENTE COMPACTAÇÃO)
Código | Discriminação | Unidade | Quantidade | Produção Horária (und/h) |  |  |  | Efs
5.1 | Equipe de Frente de Serviço | equipexmês
5503041 | Compactação de aterros a 100% do Proctor intermediário | m³ | 0 | 76.89 |  |  |  | 0
5502978 | Compactação de aterros a 100% do Proctor normal | m³ | 13650 | 168.2
Total de Equipes para Terraplenagem
3.1.2 PARCELA VARIÁVEL - COMPOSIÇÃO DE CUSTO DA ACOMPANHAMENTO DAS FRENTES DE SERVIÇO DE OBRAS DE ARTE ESPECIAIS
Código | Discriminação | Unidade | Quantidade |  | Efsdu |  |  | Efs
A construção e a recuperação, reforço ou alargamento de obras de arte especiais envolvem a execução de serviços das mais diferentes naturezas e complexidades. Entretanto, em função da concentração espacial das atividades, que em muitas situações não exige grandes deslocamentos de mão de obra e dos equipamentos, uma mesma equipe possui a capacidade de coordenar e acompanhar as frentes de serviço de diversas atividades simultaneamente. Consoante esse entendimento, as equipes responsáveis pelo acompanhamento das frentes de serviço das obras de arte especiais foram alocadas na parcela vinculada da administração local, dimensionadas em função do porte da obra.
[7 empty] | Total de Equipes para OAE | 0
3.1.3 PARCELA VARIÁVEL - COMPOSIÇÃO DE CUSTO DA ACOMPANHAMENTO DAS FRENTES DE SERVIÇO DE SINALIZAÇÃO
Código | Discriminação | Unidade | Quantidade | Produção Horária (und/h) |  |  |  | Efs
5.4 | Frentes de Serviço para Sinalização | equipe x mês
5213543 | Placa em aço, modulada - 2,00 x 1,00 m - película retrorrefletiva tipo I + I - fornecimento e implantação | und | 40 | 2 |  |  |  | 0.021919
5213868 | Suporte metálico galvanizado para placas - 2,00 x 1,00 m - fornecimento e implantação | und | 40 | 1.8 |  |  |  | 0.024354
[7 empty] | Total de Equipes para Sinalização | 0.046273
3.2 PARCELA VARIÁVEL - COMPOSIÇÃO DE CUSTO DA EQUIPE DE CONTROLE TECNOLÓGICO
Item | Discriminação | Unidade | Quantidade |  |  | Custo Unitário (R$) |  | Custo Total (R$)
Laboratório de Concreto (equipe x mês)
Mão de Obra
P9858 | Laboratorista | func./mês | 1
P9833 | Auxiliar de laboratório | func./mês | 2
Subtotal do Item
Item | Discriminação | Und | Quant | Utilização Produtiva | Utilização Improdutiva | Horário Produtivo (R$) | Horário Improdutivo (R$) | Total (R$)
Equipe de Controle Tecnológico
Veículos
E9125 | Van furgão a diesel - 93 kW | veic./mês | 1 | 44 | 176
Total da Equipe do Laboratório de Asfaltos
3.2.1 PARCELA VARIÁVEL - LABORATÓRIO DE CONCRETO
Item | Discriminação | Und | Quant | QE |  |  |  | Els
1107896 | Concreto fck = 25 MPa - confecção em betoneira e lançamento manual - areia e brita comerciais | m³ | 880 | 1100
1107900 | Concreto fck = 30 MPa - confecção em betoneira e lançamento manual - areia e brita comerciais | m³ | 312.4 | 1100
Este serviço (Controle Tecnológico) já está contemplado como item de planilha.
[7 empty] | Total de equipes de Laboratório de Concreto | 0
4 MANUTENÇÃO DO CANTEIRO DE OBRAS E ACAMPAMENTOS
Código | Discriminação | Unidade | Quantidade |  |  | Custo Unitário (R$) |  | Custo Total (R$)
Manutenção do Canteiro de Obras e Acampamentos
6.1 | Mão de Obra
P9952 | Pedreiro | mês | 0 |  |  | 4995.5403 | - | 0
P9954 | Servente | mês | 0 |  |  | 3913.9219 | - | 0
P9953 | Eletricista | mês | 0 |  |  | 5598.4153 | - | 0
[7 empty] | Subtotal do Item 6.1 | 0
Código | Discriminação | Unidade | Quantidade |  |  | Custo Produtivo (R$) |  | Custo Total (R$)
6.2 | Equipamentos
E9686 | Caminhão guindauto de 6 toneladas | h/mês | 0 |  |  | 315.0678 |  | 0
E9605 | Caminhão tanque de 8.000 litros | h/mês | 0 |  |  | 252.1003 |  | 0
E9524 | Motoniveladora | h/mês | 0 |  |  | 290.7247 |  | 0
[7 empty] | Subtotal do Item 6.2 | 0
[7 empty] | Total da Manutenção do Canteiro de Obras e Acampamentos | 0
RESUMO DAS PARCELAS DE ADMINISTRAÇÃO LOCAL
Código | Discriminação | Unidade | Quantidade |  |  | Custo Unitário (R$) |  | Custo Total (R$)
1 | Parcela Fixa
1.1 | Mão de Obra | mês | 5
1.2 | Veículos | mês | 5
Subtotal do Item 1
2 | Parcela Vinculada
2.1 | Equipe de produção de OAE | mês | 5
2.3 | Equipe de topografia | mês | 5
2.4 | Equipe de medicina e segurança do trabalho | mês | 5
Subtotal do Item 2
3 | Parcela Variável
3.1.1 | Acompanhamento da Terraplenagem | equipe x mês | 0.4447
3.1.2 | Acompanhamento da OAE | equipe x mês | 0
3.1.3 | Acompanhamento da Sinalização | equipe x mês | 0.046273
3.2.1 | Laboratório de Concreto | equipe x mês | 0
Subtotal do Item 3
4 | Manutenção dos Canteiros de Obras e Acampamentos
4.1 | Equipe de manutenção | mês | 0 |  |  | 0
Subtotal do Item 4
| Despesas Diversas | % | 5% |  |  | 376733.518
TOTAL
PONTES
TOTAL POR MÓDULO
Ministério da Integração e do Desenvolvimento Regional - MIDR
Companhia de Desenvolvimento dos Vales do São Francisco e do Parnaíba

## CRON. TRANSP. 18 M
SISTEMA DE REGISTRO DE PREÇO
SERVIÇO: CONSTRUÇÃO DE PONTES COM CABECEIRAS MODULARES EM BLOCOS DE CONCRETO E TRANSPOSIÇÃO MODULARES MISTAS
CRONOGRAMA FÍSICO-FINANCEIRO
ATIVIDADE | PRODUTO | MÊS 1 | MÊS 2 | MÊS 3 | MÊS 4 | MÊS 5 | MÊS 6 | TOTAL
01 | SERVIÇOS PRELIMINARES
Data Base: Agosto/2024
02.01 | TRANSPOSIÇÃO 18,00 X 4,50M + CABECEIRA
TOTAL
Ministério da Integração e do Desenvolvimento Regional - MIDR
Companhia de Desenvolvimento dos Vales do São Francisco e do Parnaíba

## TRANSPOSIÇÃO 24 M
SISTEMA DE REGISTRO DE PREÇO
SERVIÇO: CONSTRUÇÃO DE PONTES COM CABECEIRAS MODULARES EM BLOCOS DE CONCRETO E TRANSPOSIÇÃO MODULARES MISTAS NO ESTADO DO AMAPÁ
|  | BDI SERVIÇOS: | 23.41% |  | BDI MATERIAL: | 14.87% |  | ENCARGOS SOCIAIS: |  | 115.8%
|  | DISTRIBUIÇÃO TIPOS DE FUNDAÇÃO: |  |  | Comprimento do Tabuleiro (m): | 24 |  |  | REFERÊNCIAS:
|  | Ancoragem: | 6 |  | Estado: | AMAPÁ |  |  | SINAPI | 2024-09-01
|  | Estaca raiz D = 31 cm | 12 |  | Total de Pontes: | 20 |  |  | SICRO | 2024-04-01
|  | Estaca raiz D = 45 cm | 2
PLANILHA ORÇAMENTÁRIA
ITEM | Data Base: Novembro/2023 | UND | QUANT UNIT. | QUANT TOTAL | REFERENCIA | CÓD. DO SERVIÇO | BDI | PREÇO UNIT. S/ BDI | PREÇO UNIT. C/ BDI | PREÇO TOTAL
1.0 | SERVIÇOS PRELIMINARES
1.1 | CANTEIRO E MOBILIZAÇÃO
1.1.1 | Placa de obra em chapa de aco galvanizado | m² | 8 | 160 | PRÓPRIA | COMP 2 | 23.41%
1.1.2 | Projeto Executivo (Incluindo a certificação acreditada por OIA - Organismos de Inspeção Acreditados) | und | 1 | 20 | PRÓPRIA | COMP 1 | 23.41%
1.1.3 | Mobilização e desmobilização de equipamentos | und | 1 | 20 | PRÓPRIA | COMP 4 | 23.41%
1.1.4 | Canteiro de obras | und | 1 | 20 | PRÓPRIA | COMP 3 | 23.41%
1.1.5 | Administração Local | und | 1 | 20 | PRÓPRIA | COMP 11 | 23.41%
1.1.6 | Demolição, retirada e destinação adequada dos materiais/resíduos de estruturas existentes | m | 24 | 480 | PRÓPRIA | COMP 6 | 23.41%
1.1.7 | Sinalização de obras | und | 1 | 20 | PRÓPRIA | COMP 8 | 23.41%
1.1.8 | Desvio de fluxo fluvial | und | 1 | 20 | PRÓPRIA | COMP 9 | 23.41%
1.1.9 | Medição realizada por OIA (Organismos de Inspeção Acreditados) | und | 1 | 20 | PRÓPRIA | COMP 10 | 23.41%
2.0 | SUPERESTRUTURA - TRANSPOSIÇÕES MODULARES MISTAS
2.1 | TRANSPOSIÇÃO 24,00 M X 4,50 M
2.1.1 | Jateamento de chapa de aço com o uso de granalhas de aço grau Sa 2 | m² | 417.7199 | 8354.3984 | SICRO | 2408069 | 23.41%
2.1.2 | PINTURA COM TINTA ALQUÍDICA DE FUNDO E ACABAMENTO (ESMALTE SINTÉTICO GRAFITE) APLICADA A ROLO OU PINCEL SOBRE SUPERFÍCIES METÁLICAS (EXCETO PERFIL) EXECUTADO EM OBRA (POR DEMÃO). AF_01/2020 | m² | 417.7199 | 8354.3984 | SINAPI | 100726 | 23.41%
2.1.3 | PINTURA COM TINTA EPOXÍDICA DE ACABAMENTO PULVERIZADA SOBRE PERFIL METÁLICO EXECUTADO EM FÁBRICA (02 DEMÃOS). AF_01/2020_PE | m² | 417.7199 | 8354.3984 | SINAPI | 100751 | 23.41%
2.1.4 | Estrutura em perfil de aço ASTM A36 corte, solda e montagem - fornecimento e instalação | kg | 18300 | 366000 | SICRO | 2408149 | 14.87%
2.1.5 | Armação em aço CA-50 - fornecimento, preparo e colocação | kg | 2784 | 55680 | SICRO | 407819 | 23.41%
2.1.6 | Fôrmas de compensado plastificado 12 mm - uso geral - utilização de 1 vez - confecção, instalação e retirada | m² | 223.16 | 4463.2 | SICRO | 3108011 | 23.41%
2.1.7 | Concreto fck = 30 MPa - confecção em betoneira e lançamento manual - areia e brita comerciais | m³ | 20.83 | 416.6 | SICRO | 1107900 | 23.41%
2.1.8 | Lançamento de pré-laje com utilização de guindauto | t | 52.075 | 1041.5 | SICRO | 3806426 | 23.41%
2.1.9 | Aparelho de apoio de neoprene fretado para estruturas pré-moldadas - fornecimento e instalação | dm³ | 20.8 | 416 | SICRO | 307732 | 14.87%
2.1.10 | GRAUTE FGK=30 MPA; TRAÇO 1:0,9:1,2:0,6 (EM MASSA SECA DE CIMENTO/ AREIA GROSSA/ BRITA 0/ ADITIVO) - PREPARO MECÂNICO COM BETONEIRA 400 L. AF_09/2021 | m³ | 2.7834 | 55.6674 | SINAPI | 90285 | 23.41%
3.0 | INFRA E MESOESTRUTURA ALAS E ENCONTROS
3.1 | CABECEIRA - H = 4,00M E L = 4,50M
3.1.1 | GRUPO GERADOR REBOCÁVEL, POTÊNCIA 66 KVA, MOTOR A DIESEL - CHP DIURNO. AF_03/2016 | h | 400 | 8000 | SINAPI | 93421 | 14.87%
3.1.2 | Fôrmas de compensado plastificado 12 mm - uso geral - utilização de 1 vez - confecção, instalação e retirada | m² | 188.68 | 3773.6 | SICRO | 3108011 | 23.41%
3.1.3 | Concreto fck = 25 MPa - confecção em betoneira e lançamento manual - areia e brita comerciais | m³ | 44 | 880 | SICRO | 1107896 | 23.41%
3.1.5 | Armação em aço CA-50 - fornecimento, preparo e colocação | kg | 4300 | 86000 | SICRO | 407819 | 23.41%
3.1.7 | Estrutura em perfil de aço ASTM A36 corte, solda e montagem - fornecimento e instalação | kg | 600 | 12000 | SICRO | 2408149 | 14.87%
3.1.9 | Pedra argamassada com cimento e areia 1:3 - areia e pedra de mão comercial - fornecimento e assentamento | m³ | 10 | 200 | SICRO | 1506055 | 23.41%
3.1.10 | Argamassa de cimento, cal hidratada e areia 1:0,5:3,5 - confecção em betoneira e lançamento manual - areia comercial | m³ | 0.86 | 17.2 | SICRO | 1109622 | 23.41%
3.1.11 | TUBO PVC SERIE NORMAL, DN 50 MM, PARA ESGOTO PREDIAL (NBR 5688) | m | 12 | 240 | SINAPI | 9838 | 14.87%
4.0 | COMPLEMENTOS À FUNDAÇÃO
4.1 | Ancoragem de fundação | m | 48 | 960 | PRÓPRIA | COMP 5 | 23.41%
4.2 | Estaca raiz perfurada no solo com D = 31 cm - confecção | m | 264 | 5280 | SICRO | 2306065 | 23.41%
4.3 | Estaca raiz perfurada no solo com D = 45 cm - confecção | m | 264 | 5280 | SICRO | 2306180 | 23.41%
5.0 | SERVIÇOS FINAIS
5.1. | Escavação, carga e transporte de material de 1ª categoria - DMT de 1.000 a 1.200 m - caminho de serviço em leito natural - com carregadeira e caminhão basculante de 14 m³ | m³ | 682.5 | 13650 | SICRO | 5501880 | 23.41%
5.2 | Compactação de aterros a 100% do Proctor normal | m³ | 682.5 | 13650 | SICRO | 5502978 | 23.41%
5.3 | Controle tecnológico | mês | 1 | 20 | PRÓPRIA | COMP 7 | 23.41%
5.4 | Placa em aço, modulada - 2,00 x 1,00 m - película retrorrefletiva tipo I + I - fornecimento e implantação | und | 2 | 40 | SICRO | 5213543 | 23.41%
5.5 | Suporte metálico galvanizado para placas - 2,00 x 1,00 m - fornecimento e implantação | und | 2 | 40 | SICRO | 5213868 | 23.41%
6.0 | MOMENTO DE TRANSPORTE
6.1 | Transporte com caminhão carroceria de 15 t - rodovia pavimentada | tkm | 3081.6499 | 30958.2489 | SICRO | 5914479 | 23.41%
6.2 | Transporte com caminhão basculante de 10 m³ - rodovia pavimentada | tkm | 7580.5786 | 75805.7857 | SICRO | 5914389 | 23.41%
6.3 | Transporte com caminhão carroceria com capacidade de 11 t e com guindauto de 45 t.m - rodovia pavimentada | tkm | 0 | 0 | SICRO | 5915014 | 23.41%
6.4 | Transporte com caminhão carroceria de 15 t - rodovia em revestimento primário | tkm | 0 | 0 | SICRO | 5914464 | 23.41%
6.5 | Transporte com caminhão basculante de 10 m³ - rodovia em revestimento primário | tkm | 0 | 0 | SICRO | 5914374 | 23.41%
6.6 | Transporte com caminhão carroceria com capacidade de 11 t e com guindauto de 45 t.m - rodovia em revestimento primário | tkm | 0 | 0 | SICRO | 5915013 | 23.41%
6.7 | Transporte com caminhão carroceria de 15 t - rodovia em leito natural | tkm | 0 | 0 | SICRO | 5914449 | 23.41%
6.8 | Transporte com caminhão basculante de 10 m³ - rodovia em leito natural | tkm | 0 | 0 | SICRO | 5914359 | 23.41%
6.9 | Transporte com caminhão carroceria com capacidade de 11 t e com guindauto de 45 t.m - rodovia em leito natural | tkm | 0 | 0 | SICRO | 5915012 | 23.41%
7.0 | Transporte fluvial de materiais diversos com pontão flutuante - capacidade de 500 t | km | 25 | 500 | SICRO | 5919716 | 23.41%
TOTAL
Ministério da Integração e do Desenvolvimento Regional - MIDR
Companhia de Desenvolvimento dos Vales do São Francisco e do Parnaíba

## ADM LOCAL 24M
COMPOSIÇÃO 11
Código | Discriminação | Unidade | Quantidade | Utilização Produtiva | Utilização Improdutiva | Custo Horário Produtivo (R$) | Custo Horário Improdutivo (R$) | Custo Total (R$)
1.1 PARCELA FIXA DA ADMINISTRAÇÃO LOCAL (MÃO DE OBRA)
Código | Discriminação | Unidade | Quantidade |  |  | Custo Unitário (R$) |  | Custo Total (R$)
Mão de Obra
Gerência Técnica
Geral
P9955 | Engenheiro chefe | mês | 1
P9840 | Encarregado geral | mês | 1
P9897 | Técnico de meio ambiente | mês | 0
P9948 | Motorista | mês | 0
P9878 | Secretária | mês | 0
Subtotal do Item 1.1
Auxiliar
P9946 | Engenheiro auxiliar | mês | 0 |  |  | 22131.892 | - | 0
P9903 | Auxiliar técnico | mês | 0 |  |  | 22131.892 | - | 0
[7 empty] | Subtotal do Item 1.2 | 0
Gerência Administrativa
Geral
P9883 | Chefe do setor administrativo | mês | 0 |  |  | 8008.6977 | - | 0
P9809 | Encarregado administrativo | mês | 0 |  |  | 8008.6642 | - | 0
P9896 | Porteiro | mês | 0 |  |  | 4473.4789 | - | 0
P9827 | Vigia | mês | 0 |  |  | 4809.3191 | - | 0
P9948 | Motorista | mês | 0 |  |  | 4946.3317 | - | 0
[7 empty] | Subtotal do Item 1.3 | 0
Auxiliar
P9806 | Auxiliar administrativo | mês | 1 |  |  | 4965.0169 | -
P9842 | Faxineiro | mês | 0 |  |  | 4111.6911 | -
Subtotal do Item 1.4
Total da Mão de Obra da Parcela Fixa
1.2 PARCELA FIXA DA ADMINISTRAÇÃO LOCAL (VEÍCULOS)
Código | Discriminação | Unidade | Quantidade | Utilização Produtiva | Utilização Improdutiva | Custo Horário Produtivo (R$) | Custo Horário Improdutivo (R$) | Custo Total (R$)
2 | Veículos
Gerência Técnica
2.1 | Geral
E9093 | Veículo Leve 53 kw | mês | 1 | 44 | 176 | 34.9382 | 6.1504
E9560 | Ônibus coletivo - 175 kw | mês | 0 | 44 | 176 | 357.2021 | 103.8866
Subtotal do Item 2
2.2 | Auxiliar
E9093 | Veículo Leve 53 kw | mês | 0 | 44 | 176 | 34.9382 | 6.1504 | 0
[7 empty] | Subtotal do Item 2 | 0
2.3 | Gerência Administrativa
E9093 | Veículo Leve 53 kw | mês | 0 | 44 | 176 | 34.9382 | 6.1504 | 0
[7 empty] | Subtotal do Item 2 | 0
Total dos Veículos da Parcela Fixa
2.1 PARCELA VINCULADA - EQUIPE PARA OBRAS DE ARTE ESPECIAIS
Código | Discriminação | Unidade | Quantidade |  |  | Custo Unitário (R$)
Equipe para Obras de Arte Especiais
3.1 | Mão de Obra
P9869 | Encarregado de Obras de Arte Especiais | mês | 1
P9875 | Encarregado de turma | mês | 0
P9804 | Apontador | mês | 0
Subtotal do Item 3.1
Código | Discriminação | Unidade | Quantidade | Utilização Produtiva | Utilização Improdutiva | Custo Horário Produtivo (R$) | Custo Horário Improdutivo (R$) | Custo Total (R$)
3.2 | Veículos
E9093 | Veículo Leve 53 kw | mês | 1 | 44 | 176
Subtotal do Item 3.2
Total da Equipe de Produção de Pavimentação
2.2 PARCELA VINCULADA - EQUIPE TOPOGRAFIA
Código | Discriminação | Unidade | Quantidade |  |  | Custo Unitário (R$) |  | Custo Total (R$)
Equipe de Topografia
3.1 | Mão de Obra
P9949 | Topográfo | mês | 1
P9950 | Auxiliar de topografia | mês | 1
Subtotal do Item 3.1
Código | Discriminação | Unidade | Quantidade | Utilização Produtiva | Utilização Improdutiva | Custo Horário Produtivo (R$) | Custo Horário Improdutivo (R$) | Custo Total (R$)
3.2 | Veículos
E9093 | Veículo Leve 53 kw | mês | 1 | 44 | 176
Subtotal do Item 3.2
Total da Equipe de Produção de Topografia
2.3 PARCELA VINCULADA - MEDICINA E SEGURANÇA DO TRABALHO
Código | Discriminação | Unidade | Quantidade |  |  | Custo Unitário (R$) |  | Custo Total (R$)
4 | Setor de Medicina e Segurança do Trabalho
P9876 | Técnico de segurança do trabalho | mês | 0.375
P9864 | Engenheiro de segurança do trabalho | mês | 0
P9851 | Médico do trabalho | mês | 0
P9951 | Médico de câmara hiperbárica | mês | 0
Total da Equipe de medicina e segurança do trabalho
3.1 PARCELA VARIÁVEL - COMPOSIÇÃO DE CUSTO DA EQUIPE DE FRENTE DE SERVIÇO
Código | Discriminação | Unidade | Quantidade |  |  | Custo Unitário (R$) |  | Custo Total (R$)
5 | Equipe de Frente de Serviço | equipexmês
P9875 | Encarregado de Turma | mês | 1
P9804 | Apontador | mês | 0.5
Total Equipe de Frente de Serviço
3.1.1 PARCELA VARIÁVEL - COMPOSIÇÃO DE CUSTO DA EQUIPE DE FRENTE DE SERVIÇO TERRAPLENAGEM (SOMENTE COMPACTAÇÃO)
Código | Discriminação | Unidade | Quantidade | Produção Horária (und/h) |  |  |  | Efs
5.1 | Equipe de Frente de Serviço | equipexmês
5503041 | Compactação de aterros a 100% do Proctor intermediário | m³ | 0 | 76.89 |  |  |  | 0
5502978 | Compactação de aterros a 100% do Proctor normal | m³ | 13650 | 168.2
Total de Equipes para Terraplenagem
3.1.2 PARCELA VARIÁVEL - COMPOSIÇÃO DE CUSTO DA ACOMPANHAMENTO DAS FRENTES DE SERVIÇO DE OBRAS DE ARTE ESPECIAIS
Código | Discriminação | Unidade | Quantidade |  | Efsdu |  |  | Efs
A construção e a recuperação, reforço ou alargamento de obras de arte especiais envolvem a execução de serviços das mais diferentes naturezas e complexidades. Entretanto, em função da concentração espacial das atividades, que em muitas situações não exige grandes deslocamentos de mão de obra e dos equipamentos, uma mesma equipe possui a capacidade de coordenar e acompanhar as frentes de serviço de diversas atividades simultaneamente. Consoante esse entendimento, as equipes responsáveis pelo acompanhamento das frentes de serviço das obras de arte especiais foram alocadas na parcela vinculada da administração local, dimensionadas em função do porte da obra.
[7 empty] | Total de Equipes para OAE | 0
3.1.3 PARCELA VARIÁVEL - COMPOSIÇÃO DE CUSTO DA ACOMPANHAMENTO DAS FRENTES DE SERVIÇO DE SINALIZAÇÃO
Código | Discriminação | Unidade | Quantidade | Produção Horária (und/h) |  |  |  | Efs
5.4 | Frentes de Serviço para Sinalização | equipe x mês
5213543 | Placa em aço, modulada - 2,00 x 1,00 m - película retrorrefletiva tipo I + I - fornecimento e implantação | und | 40 | 2 |  |  |  | 0.021919
5213868 | Suporte metálico galvanizado para placas - 2,00 x 1,00 m - fornecimento e implantação | und | 40 | 1.8 |  |  |  | 0.024354
[7 empty] | Total de Equipes para Sinalização | 0.046273
3.2 PARCELA VARIÁVEL - COMPOSIÇÃO DE CUSTO DA EQUIPE DE CONTROLE TECNOLÓGICO
Item | Discriminação | Unidade | Quantidade |  |  | Custo Unitário (R$) |  | Custo Total (R$)
Laboratório de Concreto (equipe x mês)
Mão de Obra
P9858 | Laboratorista | func./mês | 1
P9833 | Auxiliar de laboratório | func./mês | 2
Subtotal do Item
Item | Discriminação | Und | Quant | Utilização Produtiva | Utilização Improdutiva | Horário Produtivo (R$) | Horário Improdutivo (R$) | Total (R$)
Equipe de Controle Tecnológico
Veículos
E9125 | Van furgão a diesel - 93 kW | veic./mês | 1 | 44 | 176
Total da Equipe do Laboratório de Asfaltos
3.2.1 PARCELA VARIÁVEL - LABORATÓRIO DE CONCRETO
Item | Discriminação | Und | Quant | QE |  |  |  | Els
1107896 | Concreto fck = 25 MPa - confecção em betoneira e lançamento manual - areia e brita comerciais | m³ | 880 | 1100
1107900 | Concreto fck = 30 MPa - confecção em betoneira e lançamento manual - areia e brita comerciais | m³ | 416.6 | 1100
Este serviço (Controle Tecnológico) já está contemplado como item de planilha.
[7 empty] | Total de equipes de Laboratório de Concreto | 0
4 MANUTENÇÃO DO CANTEIRO DE OBRAS E ACAMPAMENTOS
Código | Discriminação | Unidade | Quantidade |  |  | Custo Unitário (R$) |  | Custo Total (R$)
Manutenção do Canteiro de Obras e Acampamentos
6.1 | Mão de Obra
P9952 | Pedreiro | mês | 0 |  |  | 4995.5403 | - | 0
P9954 | Servente | mês | 0 |  |  | 3913.9219 | - | 0
P9953 | Eletricista | mês | 0 |  |  | 5598.4153 | - | 0
[7 empty] | Subtotal do Item 6.1 | 0
Código | Discriminação | Unidade | Quantidade |  |  | Custo Produtivo (R$) |  | Custo Total (R$)
6.2 | Equipamentos
E9686 | Caminhão guindauto de 6 toneladas | h/mês | 0 |  |  | 315.0678 |  | 0
E9605 | Caminhão tanque de 8.000 litros | h/mês | 0 |  |  | 252.1003 |  | 0
E9524 | Motoniveladora | h/mês | 0 |  |  | 290.7247 |  | 0
[7 empty] | Subtotal do Item 6.2 | 0
[7 empty] | Total da Manutenção do Canteiro de Obras e Acampamentos | 0
RESUMO DAS PARCELAS DE ADMINISTRAÇÃO LOCAL
Código | Discriminação | Unidade | Quantidade |  |  | Custo Unitário (R$) |  | Custo Total (R$)
1 | Parcela Fixa
1.1 | Mão de Obra | mês | 5
1.2 | Veículos | mês | 5
Subtotal do Item 1
2 | Parcela Vinculada
2.1 | Equipe de produção de OAE | mês | 5
2.3 | Equipe de topografia | mês | 5
2.4 | Equipe de medicina e segurança do trabalho | mês | 5
Subtotal do Item 2
3 | Parcela Variável
3.1.1 | Acompanhamento da Terraplenagem | equipe x mês | 0.4447
3.1.2 | Acompanhamento da OAE | equipe x mês | 0
3.1.3 | Acompanhamento da Sinalização | equipe x mês | 0.046273
3.2.1 | Laboratório de Concreto | equipe x mês | 0
Subtotal do Item 3
4 | Manutenção dos Canteiros de Obras e Acampamentos
4.1 | Equipe de manutenção | mês | 0 |  |  | 0
Subtotal do Item 4
| Despesas Diversas | % | 5% |  |  | 376733.518
TOTAL
PONTES
TOTAL POR MÓDULO
Ministério da Integração e do Desenvolvimento Regional - MIDR
Companhia de Desenvolvimento dos Vales do São Francisco e do Parnaíba

## MOMENTOS DE TRANSPORTE 24M
[8 empty] | DMT | 50 | [9 empty] | DMT | 50
[8 empty] | TIPO (P, RP ou LN) | P |  | UNITÁRIO | [7 empty] | TIPO (P, RP ou LN) | P
SISTEMA DE CUSTOS REFERENCIAIS DE OBRAS - SICRO |  |  | Distrito Federal | [7 empty] | SISTEMA DE CUSTOS REFERENCIAIS DE OBRAS - SICRO |  |  | Distrito Federal
Custo Unitário de Referência |  |  | Abril/2024 |  |  | Quantitativo | 3061.1992 |  | m² |  | Custo Unitário de Referência |  |  | Abril/2024 |  |  | Quantitativo | 306.1199 |  | m²
2408069 | Jateamento de chapa de aço com o uso de granalhas de aço grau Sa 2 | [9 empty] | 2408069 | Jateamento de chapa de aço com o uso de granalhas de aço grau Sa 2
D - ATIVIDADES AUXILIARES |  | Quantidade | Unidade | [7 empty] | D - ATIVIDADES AUXILIARES |  | Quantidade | Unidade
F - MOMENTO DE TRANSPORTE |  | Quantidade | Unidade | DMT | [6 empty] | F - MOMENTO DE TRANSPORTE |  | Quantidade | Unidade | DMT
|  |  |  | LN | RP | P | TIPO (P, RP ou LN) | DMT ESTIMADA (km) | QUANTITATIVO TOTAL DE TRANSPORTE (tkm) | [5 empty] | LN | RP | P | TIPO (P, RP ou LN) | DMT ESTIMADA (km) | QUANTITATIVO TOTAL DE TRANSPORTE (tkm)
M0511 | Abrasivo tipo granalha de aço - Caminhão carroceria 15 t | 0.00015 | tkm | 5914449 | 5914464 | 5914479 | P | 50 |  | 5914479 | M0511 | Abrasivo tipo granalha de aço - Caminhão carroceria 15 t | 0.00015 | tkm | 5914449 | 5914464 | 5914479 | P | 50 |  | 5914479
Obs. | [10 empty] | Obs.
UNITÁRIO
SISTEMA DE CUSTOS REFERENCIAIS DE OBRAS - SICRO |  |  | Distrito Federal | [7 empty] | SISTEMA DE CUSTOS REFERENCIAIS DE OBRAS - SICRO |  |  | Distrito Federal
Custo Unitário de Referência |  |  | Abril/2024 |  |  | Quantitativo | 31230 |  | kg |  | Custo Unitário de Referência |  |  | Abril/2024 |  |  | Quantitativo | 3123 |  | kg
2408149 | Estrutura em perfil de aço ASTM A36 corte, solda e montagem - fornecimento e instalação | [9 empty] | 2408149 | Estrutura em perfil de aço ASTM A36 corte, solda e montagem - fornecimento e instalação
D - ATIVIDADES AUXILIARES |  | Quantidade | Unidade | [7 empty] | D - ATIVIDADES AUXILIARES |  | Quantidade | Unidade
1408173 | Corte de perfis metálicos com maçarico oxiacetileno | 1 | cm² | [7 empty] | 1408173 | Corte de perfis metálicos com maçarico oxiacetileno | 1 | cm²
2408058 | Solda elétrica de perfis metálicos e chapas de aço com eletrodo E70XX | 0.015 | kg | [7 empty] | 2408058 | Solda elétrica de perfis metálicos e chapas de aço com eletrodo E70XX | 0.015 | kg
|  | Custo total de atividades auxiliares | [10 empty] | Custo total de atividades auxiliares
F - MOMENTO DE TRANSPORTE |  | Quantidade | Unidade | DMT | [6 empty] | F - MOMENTO DE TRANSPORTE |  | Quantidade | Unidade | DMT
|  |  |  | LN | RP | P | TIPO (P, RP ou LN) | DMT ESTIMADA (km) | QUANTITATIVO TOTAL DE TRANSPORTE (tkm) | [5 empty] | LN | RP | P | TIPO (P, RP ou LN) | DMT ESTIMADA (km) | QUANTITATIVO TOTAL DE TRANSPORTE (tkm)
M0682 | Aço em perfis ASTM A36 - Caminhão carroceria 15 t | 0.00103 | tkm | 5914449 | 5914464 | 5914479 | P | 50 |  | 5914479 | M0682 | Aço em perfis ASTM A36 - Caminhão carroceria 15 t | 0.00103 | tkm | 5914449 | 5914464 | 5914479 | P | 50 |  | 5914479
Obs. | [10 empty] | Obs.
SISTEMA DE CUSTOS REFERENCIAIS DE OBRAS - SICRO |  |  | Distrito Federal | [7 empty] | SISTEMA DE CUSTOS REFERENCIAIS DE OBRAS - SICRO |  |  | Distrito Federal
Custo Unitário de Referência |  |  | Abril/2024 |  |  | Quantitativo (Coeficiente na composição principal) x (quantidade da principal no orçamento) |  | 5670 | kg |  | Custo Unitário de Referência |  |  | Abril/2024 |  |  | Quantitativo (Coeficiente na composição principal) x (quantidade da principal no orçamento) |  | 283.5 | kg
2408058 | Solda elétrica de perfis metálicos e chapas de aço com eletrodo E70XX | [9 empty] | 2408058 | Solda elétrica de perfis metálicos e chapas de aço com eletrodo E70XX
D - ATIVIDADES AUXILIARES |  | Quantidade | Unidade | [7 empty] | D - ATIVIDADES AUXILIARES |  | Quantidade | Unidade
F - MOMENTO DE TRANSPORTE |  | Quantidade | Unidade | DMT | [6 empty] | F - MOMENTO DE TRANSPORTE |  | Quantidade | Unidade | DMT
|  |  |  | LN | RP | P | TIPO (P, RP ou LN) | DMT ESTIMADA (km) | QUANTITATIVO TOTAL DE TRANSPORTE (tkm) | [5 empty] | LN | RP | P | TIPO (P, RP ou LN) | DMT ESTIMADA (km) | QUANTITATIVO TOTAL DE TRANSPORTE (tkm)
M2130 | Eletrodo revestido E70XX - Caminhão carroceria 15 t | 0.001 | tkm | 5914449 | 5914464 | 5914479 | P | 50 |  | 5914479 | M2130 | Eletrodo revestido E70XX - Caminhão carroceria 15 t | 0.001 | tkm | 5914449 | 5914464 | 5914479 | P | 50 |  | 5914479
principal | 2408149 | [9 empty] | principal | 2408149
UNITÁRIO
SISTEMA DE CUSTOS REFERENCIAIS DE OBRAS - SICRO |  |  | Distrito Federal | [7 empty] | SISTEMA DE CUSTOS REFERENCIAIS DE OBRAS - SICRO |  |  | Distrito Federal
Custo Unitário de Referência |  |  | Abril/2024 |  |  | Quantitativo | 49960 |  | kg |  | Custo Unitário de Referência |  |  | Abril/2024 |  |  | Quantitativo | 4996 |  | kg
407819 | Armação em aço CA-50 - fornecimento, preparo e colocação | [9 empty] | 407819 | Armação em aço CA-50 - fornecimento, preparo e colocação
D - ATIVIDADES AUXILIARES |  | Quantidade | Unidade | [7 empty] | D - ATIVIDADES AUXILIARES |  | Quantidade | Unidade
|  | Custo total de atividades auxiliares | [10 empty] | Custo total de atividades auxiliares
F - MOMENTO DE TRANSPORTE |  | Quantidade | Unidade | DMT | [6 empty] | F - MOMENTO DE TRANSPORTE |  | Quantidade | Unidade | DMT
|  |  |  | LN | RP | P | TIPO (P, RP ou LN) | DMT ESTIMADA (km) | QUANTITATIVO TOTAL DE TRANSPORTE (tkm) | [5 empty] | LN | RP | P | TIPO (P, RP ou LN) | DMT ESTIMADA (km) | QUANTITATIVO TOTAL DE TRANSPORTE (tkm)
M0004 | Aço CA 50 - Caminhão carroceria 15 t | 0.0011 | tkm | 5914449 | 5914464 | 5914479 | P | 50 | 2747.8 | 5914479 | M0004 | Aço CA 50 - Caminhão carroceria 15 t | 0.0011 | tkm | 5914449 | 5914464 | 5914479 | P | 50 | 274.78 | 5914479
M0075 | Arame liso recozido em aço-carbono - D = 1,24 mm (18 BWG) - Caminhão carroceria 15 t | 2e-05 | tkm | 5914449 | 5914464 | 5914479 | P | 50 |  | 5914479 | M0075 | Arame liso recozido em aço-carbono - D = 1,24 mm (18 BWG) - Caminhão carroceria 15 t | 2e-05 | tkm | 5914449 | 5914464 | 5914479 | P | 50 |  | 5914479
Obs. | [10 empty] | Obs.
UNITÁRIO
SISTEMA DE CUSTOS REFERENCIAIS DE OBRAS - SICRO |  |  | Distrito Federal | [7 empty] | SISTEMA DE CUSTOS REFERENCIAIS DE OBRAS - SICRO |  |  | Distrito Federal
Custo Unitário de Referência |  |  | Abril/2024 |  |  | Quantitativo | 52.116 |  | m³ |  | Custo Unitário de Referência |  |  | Abril/2024 |  |  | Quantitativo | 5.2116 |  | m³
1107900 | Concreto fck = 30 MPa - confecção em betoneira e lançamento manual - areia e brita comerciais | [9 empty] | 1107900 | Concreto fck = 30 MPa - confecção em betoneira e lançamento manual - areia e brita comerciais
D - ATIVIDADES AUXILIARES |  | Quantidade | Unidade |  | Custo Unitário | Custo Unitário |  |  |  |  | D - ATIVIDADES AUXILIARES |  | Quantidade | Unidade |  | Custo Unitário | Custo Unitário
F - MOMENTO DE TRANSPORTE |  | Quantidade | Unidade | DMT | [6 empty] | F - MOMENTO DE TRANSPORTE |  | Quantidade | Unidade | DMT
|  |  |  | LN | RP | P | TIPO (P, RP ou LN) | DMT ESTIMADA (km) | QUANTITATIVO TOTAL DE TRANSPORTE (tkm) | [5 empty] | LN | RP | P | TIPO (P, RP ou LN) | DMT ESTIMADA (km) | QUANTITATIVO TOTAL DE TRANSPORTE (tkm)
M0030 | Aditivo plastificante e retardador de pega para concreto e argamassa - Caminhão carroceria 15 t | 0.00106 | tkm | 5914449 | 5914464 | 5914479 | P | 50 |  | 5914479 | M0030 | Aditivo plastificante e retardador de pega para concreto e argamassa - Caminhão carroceria 15 t | 0.00106 | tkm | 5914449 | 5914464 | 5914479 | P | 50 |  | 5914479
M0082 | Areia média lavada - Caminhão basculante 10 m³ | 0.89045 | tkm | 5914359 | 5914374 | 5914389 | P | 50 |  | 5914389 | M0082 | Areia média lavada - Caminhão basculante 10 m³ | 0.89045 | tkm | 5914359 | 5914374 | 5914389 | P | 50 |  | 5914389
M0191 | Brita 1 - Caminhão basculante 10 m³ | 0.55131 | tkm | 5914359 | 5914374 | 5914389 | P | 50 |  | 5914389 | M0191 | Brita 1 - Caminhão basculante 10 m³ | 0.55131 | tkm | 5914359 | 5914374 | 5914389 | P | 50 |  | 5914389
M0192 | Brita 2 - Caminhão basculante 10 m³ | 0.55131 | tkm | 5914359 | 5914374 | 5914389 | P | 50 |  | 5914389 | M0192 | Brita 2 - Caminhão basculante 10 m³ | 0.55131 | tkm | 5914359 | 5914374 | 5914389 | P | 50 |  | 5914389
M0424 | Cimento Portland CP II - 32 - saco - Caminhão carroceria 15 t | 0.35237 | tkm | 5914449 | 5914464 | 5914479 | P | 50 |  | 5914479 | M0424 | Cimento Portland CP II - 32 - saco - Caminhão carroceria 15 t | 0.35237 | tkm | 5914449 | 5914464 | 5914479 | P | 50 |  | 5914479
Obs. | [10 empty] | Obs.
UNITÁRIO
SISTEMA DE CUSTOS REFERENCIAIS DE OBRAS - SICRO |  |  | Distrito Federal | [7 empty] | SISTEMA DE CUSTOS REFERENCIAIS DE OBRAS - SICRO |  |  | Distrito Federal
Custo Unitário de Referência |  |  | Abril/2024 |  |  | Quantitativo | 208 |  | dm³ |  | Custo Unitário de Referência |  |  | Abril/2024 |  |  | Quantitativo | 20.8 |  | dm³
0307732 | Aparelho de apoio de neoprene fretado para estruturas pré-moldadas - fornecimento e instalação | [9 empty] | 0307732 | Aparelho de apoio de neoprene fretado para estruturas pré-moldadas - fornecimento e instalação
D - ATIVIDADES AUXILIARES |  | Quantidade | Unidade | [7 empty] | D - ATIVIDADES AUXILIARES |  | Quantidade | Unidade
F - MOMENTO DE TRANSPORTE |  | Quantidade | Unidade | DMT | [6 empty] | F - MOMENTO DE TRANSPORTE |  | Quantidade | Unidade | DMT
|  |  |  | LN | RP | P | TIPO (P, RP ou LN) | DMT ESTIMADA (km) | QUANTITATIVO TOTAL DE TRANSPORTE (tkm) | [5 empty] | LN | RP | P | TIPO (P, RP ou LN) | DMT ESTIMADA (km) | QUANTITATIVO TOTAL DE TRANSPORTE (tkm)
M0798 | Apoio de neoprene fretado - Caminhão carroceria 15 t | 0.0032 | tkm | 5914449 | 5914464 | 5914479 | P | 50 |  | 5914479 | M0798 | Apoio de neoprene fretado - Caminhão carroceria 15 t | 0.0032 | tkm | 5914449 | 5914464 | 5914479 | P | 50 |  | 5914479
Obs. | [10 empty] | Obs.
UNITÁRIO
SISTEMA DE CUSTOS REFERENCIAIS DE OBRAS - SICRO |  |  | Distrito Federal | [7 empty] | SISTEMA DE CUSTOS REFERENCIAIS DE OBRAS - SICRO |  |  | Distrito Federal
Custo Unitário de Referência |  |  | Abril/2024 |  |  | Quantitativo | 300 |  | m³ |  | Custo Unitário de Referência |  |  | Abril/2024 |  |  | Quantitativo | 30 |  | m³
1107896 | Concreto fck = 25 MPa - confecção em betoneira e lançamento manual - areia e brita comerciais | [9 empty] | 1107896 | Concreto fck = 25 MPa - confecção em betoneira e lançamento manual - areia e brita comerciais
D - ATIVIDADES AUXILIARES |  | Quantidade | Unidade | [7 empty] | D - ATIVIDADES AUXILIARES |  | Quantidade | Unidade
F - MOMENTO DE TRANSPORTE |  | Quantidade | Unidade | DMT | [6 empty] | F - MOMENTO DE TRANSPORTE |  | Quantidade | Unidade | DMT
|  |  |  | LN | RP | P | TIPO (P, RP ou LN) | DMT ESTIMADA (km) | QUANTITATIVO TOTAL DE TRANSPORTE (tkm) | [5 empty] | LN | RP | P | TIPO (P, RP ou LN) | DMT ESTIMADA (km) | QUANTITATIVO TOTAL DE TRANSPORTE (tkm)
M0030 | Aditivo plastificante e retardador de pega para concreto e argamassa - Caminhão carroceria 15 t | 0.00095 | tkm | 5914449 | 5914464 | 5914479 | P | 50 |  | 5914479 | M0030 | Aditivo plastificante e retardador de pega para concreto e argamassa - Caminhão carroceria 15 t | 0.00095 | tkm | 5914449 | 5914464 | 5914479 | P | 50 |  | 5914479
M0082 | Areia média lavada - Caminhão basculante 10 m³ | 0.92189 | tkm | 5914359 | 5914374 | 5914389 | P | 50 |  | 5914389 | M0082 | Areia média lavada - Caminhão basculante 10 m³ | 0.92189 | tkm | 5914359 | 5914374 | 5914389 | P | 50 |  | 5914389
M0191 | Brita 1 - Caminhão basculante 10 m³ | 0.55131 | tkm | 5914359 | 5914374 | 5914389 | P | 50 |  | 5914389 | M0191 | Brita 1 - Caminhão basculante 10 m³ | 0.55131 | tkm | 5914359 | 5914374 | 5914389 | P | 50 |  | 5914389
M0192 | Brita 2 - Caminhão basculante 10 m³ | 0.55131 | tkm | 5914359 | 5914374 | 5914389 | P | 50 |  | 5914389 | M0192 | Brita 2 - Caminhão basculante 10 m³ | 0.55131 | tkm | 5914359 | 5914374 | 5914389 | P | 50 |  | 5914389
M0424 | Cimento Portland CP II - 32 - saco - Caminhão carroceria 15 t | 0.31531 | tkm | 5914449 | 5914464 | 5914479 | P | 50 |  | 5914479 | M0424 | Cimento Portland CP II - 32 - saco - Caminhão carroceria 15 t | 0.31531 | tkm | 5914449 | 5914464 | 5914479 | P | 50 |  | 5914479
UNITÁRIO
SISTEMA DE CUSTOS REFERENCIAIS DE OBRAS - SICRO |  |  | Distrito Federal | [7 empty] | SISTEMA DE CUSTOS REFERENCIAIS DE OBRAS - SICRO |  |  | Distrito Federal
Custo Unitário de Referência |  |  | Abril/2024 |  |  | Quantitativo | 0 |  | m |  | Custo Unitário de Referência |  |  | Abril/2024 |  |  | Quantitativo | 0 |  | m
2306002 | Estaca pré-moldada de concreto armado centrifugado com compressão admissível de 230 t - sem emenda - fornecimento e cravação | [5 empty] | Valores em reais (R$) |  |  |  | 2306002 | Estaca pré-moldada de concreto armado centrifugado com compressão admissível de 230 t - sem emenda - fornecimento e cravação | [5 empty] | Valores em reais (R$)
D - ATIVIDADES AUXILIARES |  | Quantidade | Unidade |  | Custo Unitário | Custo Unitário |  |  |  |  | D - ATIVIDADES AUXILIARES |  | Quantidade | Unidade |  | Custo Unitário | Custo Unitário
|  | Custo total de atividades auxiliares | [10 empty] | Custo total de atividades auxiliares
F - MOMENTO DE TRANSPORTE |  | Quantidade | Unidade | DMT | [6 empty] | F - MOMENTO DE TRANSPORTE |  | Quantidade | Unidade | DMT
|  |  |  | LN | RP | P | TIPO (P, RP ou LN) | DMT ESTIMADA (km) | QUANTITATIVO TOTAL DE TRANSPORTE (tkm) | [5 empty] | LN | RP | P | TIPO (P, RP ou LN) | DMT ESTIMADA (km) | QUANTITATIVO TOTAL DE TRANSPORTE (tkm)
M0755 | Estaca pré-moldada de concreto armado centrifugado com compressão admissível de 230 t - Guindauto 45 t.m | 0.43197 | tkm | 5915012 | 5915013 | 5915014 | P | 50 |  | 5915014 | M0755 | Estaca pré-moldada de concreto armado centrifugado com compressão admissível de 230 t - Guindauto 45 t.m | 0.43197 | tkm | 5915012 | 5915013 | 5915014 | P | 50 |  | 5915014
Obs. | [10 empty] | Obs.
UNITÁRIO
SISTEMA DE CUSTOS REFERENCIAIS DE OBRAS - SICRO |  |  | Distrito Federal | [7 empty] | SISTEMA DE CUSTOS REFERENCIAIS DE OBRAS - SICRO |  |  | Distrito Federal
Custo Unitário de Referência |  |  | Abril/2024 |  |  | Quantitativo | 20 |  | un |  | Custo Unitário de Referência |  |  | Abril/2024 |  |  | Quantitativo | 2 |  | un
5213543 | Placa em aço, modulada - 2,00 x 1,00 m - película retrorrefletiva tipo I + I - fornecimento e implantação | [9 empty] | 5213543 | Placa em aço, modulada - 2,00 x 1,00 m - película retrorrefletiva tipo I + I - fornecimento e implantação
D - ATIVIDADES AUXILIARES |  | Quantidade | Unidade | [7 empty] | D - ATIVIDADES AUXILIARES |  | Quantidade | Unidade
5213422 | Placa modulada em aço nº 18 galvanizado com película retrorrefletiva tipo I + I - confecção | 2 | m² | [7 empty] | 5213422 | Placa modulada em aço nº 18 galvanizado com película retrorrefletiva tipo I + I - confecção | 2 | m²
F - MOMENTO DE TRANSPORTE |  | Quantidade | Unidade | DMT | [6 empty] | F - MOMENTO DE TRANSPORTE |  | Quantidade | Unidade | DMT
|  |  |  | LN | RP | P | TIPO (P, RP ou LN) | DMT ESTIMADA (km) | QUANTITATIVO TOTAL DE TRANSPORTE (tkm) | [5 empty] | LN | RP | P | TIPO (P, RP ou LN) | DMT ESTIMADA (km) | QUANTITATIVO TOTAL DE TRANSPORTE (tkm)
Obs. | [10 empty] | Obs.
UNITÁRIO
SISTEMA DE CUSTOS REFERENCIAIS DE OBRAS - SICRO |  |  | Distrito Federal | [7 empty] | SISTEMA DE CUSTOS REFERENCIAIS DE OBRAS - SICRO |  |  | Distrito Federal
Custo Unitário de Referência |  |  | Abril/2024 |  |  | Quantitativo | 20 |  | un |  | Custo Unitário de Referência |  |  | Abril/2024 |  |  | Quantitativo | 2 |  | un
5213868 | Suporte metálico galvanizado para placas - 2,00 x 1,00 m - fornecimento e implantação | [9 empty] | 5213868 | Suporte metálico galvanizado para placas - 2,00 x 1,00 m - fornecimento e implantação
D - ATIVIDADES AUXILIARES |  | Quantidade | Unidade | [7 empty] | D - ATIVIDADES AUXILIARES |  | Quantidade | Unidade
1107892 | Concreto fck = 20 MPa - confecção em betoneira e lançamento manual - areia e brita comerciais | 0.19635 | m³ | [7 empty] | 1107892 | Concreto fck = 20 MPa - confecção em betoneira e lançamento manual - areia e brita comerciais | 0.19635 | m³
4805750 | Escavação manual em material de 1ª categoria na profundidade de até 1 m | 0.19635 | m³ | [7 empty] | 4805750 | Escavação manual em material de 1ª categoria na profundidade de até 1 m | 0.19635 | m³
F - MOMENTO DE TRANSPORTE |  | Quantidade | Unidade | DMT | [6 empty] | F - MOMENTO DE TRANSPORTE |  | Quantidade | Unidade | DMT
|  |  |  | LN | RP | P | TIPO (P, RP ou LN) | DMT ESTIMADA (km) | QUANTITATIVO TOTAL DE TRANSPORTE (tkm) | [5 empty] | LN | RP | P | TIPO (P, RP ou LN) | DMT ESTIMADA (km) | QUANTITATIVO TOTAL DE TRANSPORTE (tkm)
M0789 | Conjunto para fixação de placas em aço galvanizado composto por barra chata, abraçadeira, parafusos, porcas e arruelas - Caminhão carroceria 15 t | 0.00183 | tkm | 5914449 | 5914464 | 5914479 | P |  | 1.83 | 5914479 | M0789 | Conjunto para fixação de placas em aço galvanizado composto por barra chata, abraçadeira, parafusos, porcas e arruelas - Caminhão carroceria 15 t | 0.00183 | tkm | 5914449 | 5914464 | 5914479 | P |  | 0.183 | 5914479
M0787 | Suporte em aço-carbono galvanizado tipo perfil C para placa de sinalização - Caminhão carroceria 15 t | 0.03014 | tkm | 5914449 | 5914464 | 5914479 | P |  | 30.14 | 5914479 | M0787 | Suporte em aço-carbono galvanizado tipo perfil C para placa de sinalização - Caminhão carroceria 15 t | 0.03014 | tkm | 5914449 | 5914464 | 5914479 | P |  | 3.014 | 5914479
Obs. | [10 empty] | Obs.
SISTEMA DE CUSTOS REFERENCIAIS DE OBRAS - SICRO |  |  | Distrito Federal | [7 empty] | SISTEMA DE CUSTOS REFERENCIAIS DE OBRAS - SICRO |  |  | Distrito Federal
Custo Unitário de Referência |  |  | Abril/2024 |  |  | Produção da equipe |  | 3.927 | m³ |  | Custo Unitário de Referência |  |  | Abril/2024 |  |  | Produção da equipe |  | 0.3927 | m³
1107892 | Concreto fck = 20 MPa - confecção em betoneira e lançamento manual - areia e brita comerciais | [9 empty] | 1107892 | Concreto fck = 20 MPa - confecção em betoneira e lançamento manual - areia e brita comerciais
D - ATIVIDADES AUXILIARES |  | Quantidade | Unidade | [7 empty] | D - ATIVIDADES AUXILIARES |  | Quantidade | Unidade
F - MOMENTO DE TRANSPORTE |  | Quantidade | Unidade | DMT | [6 empty] | F - MOMENTO DE TRANSPORTE |  | Quantidade | Unidade | DMT
|  |  |  | LN | RP | P | TIPO (P, RP ou LN) | DMT ESTIMADA (km) | QUANTITATIVO TOTAL DE TRANSPORTE (tkm) | [5 empty] | LN | RP | P | TIPO (P, RP ou LN) | DMT ESTIMADA (km) | QUANTITATIVO TOTAL DE TRANSPORTE (tkm)
M0030 | Aditivo plastificante e retardador de pega para concreto e argamassa - Caminhão carroceria 15 t | 0.00085 | tkm | 5914449 | 5914464 | 5914479 | P |  | 0.1669 | 5914479 | M0030 | Aditivo plastificante e retardador de pega para concreto e argamassa - Caminhão carroceria 15 t | 0.00085 | tkm | 5914449 | 5914464 | 5914479 | P |  | 0.01669 | 5914479
M0082 | Areia média lavada - Caminhão basculante 10 m³ | 0.95001 | tkm | 5914359 | 5914374 | 5914389 | P |  | 186.5345 | 5914389 | M0082 | Areia média lavada - Caminhão basculante 10 m³ | 0.95001 | tkm | 5914359 | 5914374 | 5914389 | P |  | 18.6534 | 5914389
M0191 | Brita 1 - Caminhão basculante 10 m³ | 0.55131 | tkm | 5914359 | 5914374 | 5914389 | P |  | 108.2497 | 5914389 | M0191 | Brita 1 - Caminhão basculante 10 m³ | 0.55131 | tkm | 5914359 | 5914374 | 5914389 | P |  | 10.825 | 5914389
M0192 | Brita 2 - Caminhão basculante 10 m³ | 0.55131 | tkm | 5914359 | 5914374 | 5914389 | P |  | 108.2497 | 5914389 | M0192 | Brita 2 - Caminhão basculante 10 m³ | 0.55131 | tkm | 5914359 | 5914374 | 5914389 | P |  | 10.825 | 5914389
M0424 | Cimento Portland CP II - 32 - saco - Caminhão carroceria 15 t | 0.28215 | tkm | 5914449 | 5914464 | 5914479 | P |  | 55.4002 | 5914479 | M0424 | Cimento Portland CP II - 32 - saco - Caminhão carroceria 15 t | 0.28215 | tkm | 5914449 | 5914464 | 5914479 | P |  | 5.54 | 5914479
Principal | 5213868 | [9 empty] | Principal | 5213868
SISTEMA DE CUSTOS REFERENCIAIS DE OBRAS - SICRO |  |  | Distrito Federal | [7 empty] | SISTEMA DE CUSTOS REFERENCIAIS DE OBRAS - SICRO |  |  | Distrito Federal
Custo Unitário de Referência |  |  | Abril/2024 |  |  | Quantitativo | 2640 |  | un |  | Custo Unitário de Referência |  |  | Abril/2024 |  |  | Quantitativo | 264 |  | un
2306065 | Estaca raiz perfurada no solo com D = 31 cm - confecção | [9 empty] | 2306065 | Estaca raiz perfurada no solo com D = 31 cm - confecção
D - ATIVIDADES AUXILIARES |  | Quantidade | Unidade | [7 empty] | D - ATIVIDADES AUXILIARES |  | Quantidade | Unidade
F - MOMENTO DE TRANSPORTE |  | Quantidade | Unidade | DMT | [6 empty] | F - MOMENTO DE TRANSPORTE |  | Quantidade | Unidade | DMT
|  |  |  | LN | RP | P | TIPO (P, RP ou LN) | DMT ESTIMADA (km) | QUANTITATIVO TOTAL DE TRANSPORTE (tkm) | [5 empty] | LN | RP | P | TIPO (P, RP ou LN) | DMT ESTIMADA (km) | QUANTITATIVO TOTAL DE TRANSPORTE (tkm)
M0082 | Areia média lavada | 0.09714 | tkm | 5914359 | 5914374 | 5914389 | P |  | 12822.48 | 5914389 | M0082 | Areia média lavada | 0.09714 | tkm | 5914359 | 5914374 | 5914389 | P |  | 1282.248 | 5914389
M0424 | Cimento Portland CP II - 32 - saco | 0.04982 | tkm | 5914449 | 5914464 | 5914479 | P |  | 6576.24 | 5914479 | M0424 | Cimento Portland CP II - 32 - saco | 0.04982 | tkm | 5914449 | 5914464 | 5914479 | P |  | 657.624 | 5914479
M2320 | Tubo de revestimento em aço-carbono schedule 40 para estaca raiz - ponteira schedule 80, D = 273,0 mm, peso 67 kg/m | 7e-05 | tkm | 5914449 | 5914464 | 5914479 | P |  | 9.24 | 5914479 | M2320 | Tubo de revestimento em aço-carbono schedule 40 para estaca raiz - ponteira schedule 80, D = 273,0 mm, peso 67 kg/m | 7e-05 | tkm | 5914449 | 5914464 | 5914479 | P |  | 0.924 | 5914479
Obs. | [10 empty] | Obs.
SISTEMA DE CUSTOS REFERENCIAIS DE OBRAS - SICRO |  |  | Distrito Federal | [7 empty] | SISTEMA DE CUSTOS REFERENCIAIS DE OBRAS - SICRO |  |  | Distrito Federal
Custo Unitário de Referência |  |  | Abril/2024 |  |  | Quantitativo | 2640 |  | un |  | Custo Unitário de Referência |  |  | Abril/2024 |  |  | Quantitativo | 264 |  | un
2306180 | Estaca raiz perfurada no solo com D = 45 cm - confecção | [9 empty] | 2306180 | Estaca raiz perfurada no solo com D = 45 cm - confecção
D - ATIVIDADES AUXILIARES |  | Quantidade | Unidade | [7 empty] | D - ATIVIDADES AUXILIARES |  | Quantidade | Unidade
F - MOMENTO DE TRANSPORTE |  | Quantidade | Unidade | DMT | [6 empty] | F - MOMENTO DE TRANSPORTE |  | Quantidade | Unidade | DMT
|  |  |  | LN | RP | P | TIPO (P, RP ou LN) | DMT ESTIMADA (km) | QUANTITATIVO TOTAL DE TRANSPORTE (tkm) | [5 empty] | LN | RP | P | TIPO (P, RP ou LN) | DMT ESTIMADA (km) | QUANTITATIVO TOTAL DE TRANSPORTE (tkm)
M0082 | Areia média lavada | 0.20469 | tkm | 5914359 | 5914374 | 5914389 | P |  | 27019.08 | 5914389 | M0082 | Areia média lavada | 0.20469 | tkm | 5914359 | 5914374 | 5914389 | P |  | 2701.908 | 5914389
M0424 | Cimento Portland CP II - 32 - saco | 0.10497 | tkm | 5914449 | 5914464 | 5914479 | P |  | 13856.04 | 5914479 | M0424 | Cimento Portland CP II - 32 - saco | 0.10497 | tkm | 5914449 | 5914464 | 5914479 | P |  | 1385.604 | 5914479
M2322 | Tubo de revestimento em aço-carbono schedule 40 para estaca raiz - ponteira schedule 80, D = 406,0 mm, peso 143 kg/m | 0.00014 | tkm | 5914449 | 5914464 | 5914479 | P |  | 18.48 | 5914479 | M2322 | Tubo de revestimento em aço-carbono schedule 40 para estaca raiz - ponteira schedule 80, D = 406,0 mm, peso 143 kg/m | 0.00014 | tkm | 5914449 | 5914464 | 5914479 | P |  | 1.848 | 5914479
Obs. | [10 empty] | Obs.
Ministério da Integração e do Desenvolvimento Regional - MIDR
Companhia de Desenvolvimento dos Vales do São Francisco e do Parnaíba
Ministério da Integração e do Desenvolvimento Regional - MIDR
Companhia de Desenvolvimento dos Vales do São Francisco e do Parnaíba

## CRON. TRANSP. 24 M
SISTEMA DE REGISTRO DE PREÇO
SERVIÇO: CONSTRUÇÃO DE PONTES COM CABECEIRAS MODULARES EM BLOCOS DE CONCRETO E TRANSPOSIÇÃO MODULARES MISTAS
CRONOGRAMA FÍSICO-FINANCEIRO
ATIVIDADE | PRODUTO | MÊS 1 | MÊS 2 | MÊS 3 | MÊS 4 | MÊS 5 | MÊS 6 | TOTAL
01 | SERVIÇOS PRELIMINARES
Data Base: Agosto/2024
02.01 | TRANSPOSIÇÃO 24,00 X 4,50M + CABECEIRA
TOTAL
Ministério da Integração e do Desenvolvimento Regional - MIDR
Companhia de Desenvolvimento dos Vales do São Francisco e do Parnaíba